## BDI 1
QUADRO DE COMPOSIÇÃO DO BDI 1
OBRA
OBRA: REFORMA E AMPLIAÇÃO DA ESTAÇÃO RODOVIÁRIA
LOCAL
AVENIDA MAGALHÃES PINTO
TIPO DE OBRA DO EMPREENDIMENTO |  |  |  |  | DESONERAÇÃO
CONSTRUÇÃO E REFORMA DE EDIFÍCIOS |  |  |  |  | SIM
Conforme legislação tributária municipal, definir estimativa de percentual da base de cálculo para o ISS: |  |  |  |  | 100%
Sobre a base de cálculo, definir a respectiva alíquota do ISS (entre 2% e 5%): |  |  |  |  | 2%
ITENS |  | SIGLAS | INTERVALO DE ADMISSIBILIDADE |  |  | % Adotado
|  |  | 1º Quartil | Médio | 3º Quartil
Administração Central |  | AC | 3% | 4% | 5.5% | 3%
Seguro e Garantia |  | SG | 0.8% | 0.8% | 1% | 0.8%
Risco |  | R | 0.97% | 1.27% | 1.27% | 0.97%
Despesas financeiras |  | DF | 0.59% | 1.23% | 1.39% | 0.8%
Lucro |  | L | 6.16% | 7.4% | 8.96% | 6.35%
Tributos (impostos COFINS 3%, e PIS 0,65%) |  | CP | 3.65% | 3.65% | 3.65% | 3.65%
Tributos (ISS variável de acordo com o município) |  | ISS | 0% | 2.5% | 5% | 2%
Tributos (Contribuição Previdenciária - 0% ou 4,5%, conforme Lei 12.844/2013 - Desoneração) |  | CPRB | 0% | 4.5% | 4.5% | 4.5%
BDI SEM desoneração (Fórmula Acórdão TCU) |  | BDI PAD | 20.34% | 22.12% | 25% | 20.72%
BDI COM DESONERAÇÃO |  | BDI DES |  |  |  | 25%
Os valores de BDI foram calculados com o emprego da fórmula:
BDI DES. = | (1 + AC + S + R + G)*(1 + DF)*(1 + L) |  |  | -1
(1-CP-ISS-CPRB)
Declaro para os devidos fins que, conforme legislação tributária municipal, a base de cálculo para CONSTRUÇÃO E REFORMA DE EDIFÍCIOS, é de 100%, com a respectiva alíquota de 2%.
Declaro para os devidos fins que o regime de Contribuição Previdenciária sobre a Receita Bruta adotado para elaboração do orçamento foi COM Desoneração, e que esta é a alternativa mais adequada para a Administração Pública.
Observações:
ARCOS-MG, 09 DE FEVEREIRO DE 2023
SILAS GERALDO DE SOUZA
ENGENHEIRO CIVIL
CREA-MG: 188174/D

## Memória de Cálculo
INFORMAÇÕES GERAIS |  |  |  |  | REFERÊNCIAS DE PREÇOS
OBRA: REFORMA E AMPLIAÇÃO DA ESTAÇÃO RODOVIÁRIA |  |  |  |  | PLANILHA REF. | DATA BASE
LOCAL: AVENIDA MAGALHÃES PINTO |  |  |  |  | SINAPI / DES. | 01/2023
MUNICÍPIO: ARCOS/MG |  |  |  |  | SETOP / DES. | 10/2022
MEMÓRIA DE CÁLCULO
ITEM | FONTE | CÓDIGO | DESCRIÇÃO DOS SERVIÇOS | UNID. | CÁLCULO | QUANT.
1 |  |  | SERVIÇOS PRELIMINARES
1.1 | SETOP | ED-16660 | FORNECIMENTO E COLOCAÇÃO DE PLACA DE OBRA EM CHAPA GALVANIZADA #26, ESP. 0,45 MM, PLOTADA COM ADESIVO VINÍLICO, AFIXADA COM REBITES 4,8X40 MM, EM ESTRUTURA METÁLICA DE METALON 20X20 MM, ESP. 1,25 MM, INCLUSIVE SUPORTE EM EUCALIPTO AUTOCLAVADO PINTADO COM TINTA PVA DUAS (2) DEMÃOS | M2 | 1,2*2,4 | 2.88
1.2 | SETOP | ED-50155 | LOCAÇÃO DE BANHEIRO QUIMICO, DIMENSÃO 110X120X230 CM, CONTENDO PIA/HIGIENIZADOR DE MÃOS, INCLUSIVE MANUTENÇÃO E MOBILIZAÇÃO E DESMOBILIZAÇÃO | MES | CONFORME CRONOGRAMA | 5
1.3 | SETOP | ED-16350 | LOCAÇÃO DE CONTAINER COM ISOLAMENTO TERMICO TIPO 3, PARA DEPOSITO/FERRAMENTARIA DE OBRA, COM MEDIDAS 6 METROS DE COMPRIMENTO, 2,30 METROS DE LARGURA, 2,50 DE ALTURA , INCLUSIVE LIGAÇÕES ELETRICAS INTERNAS | MES | CONFORME CRONOGRAMA | 5
1.4 | SETOP | ED-50137 | MOBILIZAÇÃO E DESMOBILIZAÇÃO DE CONTAINER, INCLUSIVE CARGA, DESCARGA E TRANSPORTE EM CAMINHÃO CARROCERIA COM GUINDAUTO (MUNCK), EXCLUSIVE LOCAÇÃO DO CONTAINER | UN | PARA TODA A OBRA = 1 | 1
1.5 | SETOP | ED-17989 | LOCAÇÃO DE OBRA COM GABARITO DE TÁBUAS CORRIDAS PONTALETADAS A CADA 2,00M, REAPROVEITAMENTO (2X), INCLUSIVE ACOMPANHAMENTO DE EQUIPE TOPOGRÁFICA PARA MARCAÇÃO DE PONTO TOPOGRÁFICO | M | GABARITO EM VOLTA DA ÁREA DO CONSELHO TUTELAR. CONSIDERAR 1,00 METRO DE AFASTAMENTO PARA ESCAVAÇÃO DE FUNDAÇÕES = 9,50+9,50+9,22+9,22+8 | 45.44
1.6 | SETOP | ED-51125 | TRANSPORTE DE MATERIAL DEMOLIDO EM CAÇAMBA, EXCLUSIVE CARGA MANUAL OU MECÂNICA | M3 | VOLUME DE ENTULHO, DESATERRO DO DEPÓSITO E DEMOLIÇÃO, EXCETO PISO EM CONCRETO SEXTAVADO DA ÁREA DE ACESSO AO ATENDIMENTO | 319.91
1.7 | SETOP | ED-51133 | TRANSPORTE DE MATERIAL DE QUALQUER NATUREZA COM CARRINHO DE MÃO, COM DISTÂNCIAS MENORES OU IGUAIS A 50M, INCLUSIVE CARGA/DESCARGA | M3 | VOLUME DE ENTULHO, DESATERRO DO DEPÓSITO E DEMOLIÇÃO. INCLUSO PISO EM CONCRETO SEXTAVADO DA ÁREA DE ACESSO AO ATENDIMENTO | 390.66
2 |  |  | INFRAESTRUTURA-SAGUÃO DE EMBARQUE E DESEMBARQUE
2.1 | SETOP | ED-48442 | DEMOLIÇÃO MECANIZADA DE CONCRETO, SEM ARMAÇÃO, COM EQUIPAMENTO ELÉTRICO, INCLUSIVE AFASTAMENTO E EMPILHAMENTO, EXCLUSIVE TRANSPORTE E RETIRADA DO MATERIAL DEMOLIDO | M3 | ESPESSURA DO PISO DO SAGUÃO DE EMBARQUE*ÁREA = 0,12*345,48 | 41.45
2.2 | SETOP | ED-48435 | DEMOLIÇÃO MANUAL DE ALVENARIA DE TIJOLO CERÂMICO OU BLOCO DE CONCRETO, INCLUSIVE AFASTAMENTO E EMPILHAMENTO, EXCLUSIVE TRANSPORTE E RETIRADA DO MATERIAL DEMOLIDO | M3 | COMPRIMENTO*ALTURA*ESPESSURA DAS ALVENARIAS ABAIXO DA RAMPA E PARA ABERTURA DE ACESSO AO DEPÓSITO DO SUBSOLO = 4*2,4*0,2+2,4*3,85*0,2 | 3.77
2.3 | SETOP | ED-51110 | ESCAVAÇÃO MANUAL DE TERRA (DESATERRO MANUAL) | M3 | ÁREA DO DEPÓSITO DO SUBSOLO*ALTURA MÉDIA DE ESCAVAÇÃO = 168,89*1,1 | 185.78
2.4 | SETOP | ED-49757 | PERFURAÇÃO DE ESTACA BROCA A TRADO MECANIZADO D = 500 MM | M | NUMERO DE ESTACAS*PROFUNDIDADE DAS ESTACAS = 2*6 | 12
2.5 | SETOP | ED-49755 | PERFURAÇÃO DE ESTACA BROCA A TRADO MECANIZADO D = 400 MM | M | NUMERO DE ESTACAS*PROFUNDIDADE DAS ESTACAS = 17*2 | 34
2.6 | SETOP | ED-49749 | PERFURAÇÃO DE ESTACA BROCA A TRADO MANUAL D = 300 MM | M | NUMERO DE ESTACAS*PROFUNDIDADE DAS ESTACAS = 9*1,5 | 13.5
2.7 | SINAPI | 93358 | ESCAVAÇÃO MANUAL DE VALA COM PROFUNDIDADE MENOR OU IGUAL A 1,30 M. AF_02/2021 | M3 | (COMPRIMENTO*LARGURA*PROFUNDIDADE*Nº DE BLOCOS)+(COMPRIMENTO*LARGURA*PROFUNDIDADE*Nº DE SAPATAS)+(COMPRIMENTO*LARGURA*PROFUNDIDADE DAS VIGAS BALDRAME) = (1,3*1,3*1*2)+(0,7*0,8*0,5*9)+(82,39*0,2*0,4) | 12.49
2.8 | SETOP | ED-51093 | APILOAMENTO DO FUNDO DE VALAS COM SOQUETE | M2 | (COMPRIMENTO*LARGURA*Nº DE BLOCOS)+(COMPRIMENTO*LARGURA*Nº DE SAPATAS)+(COMPRIMENTO*LARGURA DAS VIGAS BALDRAME) = (1,3*1,3*2)+(0,7*0,8*9)+(82,39*0,2) | 24.89
2.9 | SETOP | ED-49787 | FORNECIMENTO DE CONCRETO ESTRUTURAL, PREPARADO EM OBRA COM BETONEIRA COM FCK 25MPA, INCLUSIVE LANÇAMENTO, ADENSAMENTO E ACABAMENTO - FUNDAÇÃO | M3 | VOLUME ITEM 2.6+(ÁREA*COMPRIMENTO DE ESTACAS DE ф50cm)+(ÁREA*COMPRIMENTO DE ESTACAS DE ф40cm)+(ÁREA*COMPRIMENTO DE ESTACAS DE ф30cm) = 12,49+(0,196*12)+(0,125*34)+(0,070*13,5) | 20.04
2.10 | SETOP | ED-48295 | CORTE, DOBRA E MONTAGEM DE AÇO CA-50 DIAMETRO (6,3MM A 12,5MM) | KG | PESO DE AÇO PARA ESTACAS, BLOCOS, SAPATAS, VIGAS BALDRAME E ESPERAS CONFORME PROJETO ESTRUTURAL | 753.35
2.11 | SETOP | ED-48297 | CORTE E DOBRA E MONTAGEM DE AÇO CA-60 (DIAMETRO 4,2MM A 5,0 MM) | KG | PESO DE AÇO PARA ESTACAS, BLOCOS, SAPATAS, VIGAS BALDRAME E ESPERAS CONFORME PROJETO ESTRUTURAL | 107.08
3 |  |  | SUPRAESTRUTURA-SAGUÃO DE EMBARQUE E DESEMBARQUE
3.1 | SINAPI | 92413 | MONTAGEM E DESMONTAGEM DE FÔRMA DE PILARES RETANGULARES E ESTRUTURAS SIMILARES, PÉ-DIREITO SIMPLES, EM MADEIRA SERRADA, 4 UTILIZAÇÕES. AF_09/2020 | M2 | ÁREA DE FORMA DOS PILARES DO DEPÓSITO+PILARES DE APOIO DA COBERTURA+PILARES DO CONSELHO TUTELAR (CONFORME PROJETO ESTRUTURAL)= 67,32+28,4+26,64 | 122.36
3.2 | SINAPI | 92448 | MONTAGEM E DESMONTAGEM DE FÔRMA DE VIGA, ESCORAMENTO COM PONTALETE DE M2 CR 182,51 MADEIRA, PÉ-DIREITO SIMPLES, EM MADEIRA SERRADA, 4 UTILIZAÇÕES. AF_09/ 2020 | M2 | ÁREA DE FORMA DAS VIGAS DO DEPÓSITO+VIGAS DO CONSELHO TUTELAR | 135.55
3.3 | SINAPI | 92759 | ARMAÇÃO DE PILAR OU VIGA DE UMA ESTRUTURA CONVENCIONAL DE CONCRETO ARMADO UTILIZANDO AÇO CA-60 DE 5,0 MM - MONTAGEM. AF_06/2022 | KG | PESO DE AÇO CONFORME PROJETO ESTRUTURAL DE PILARES E VIGAS DO DEPÓSITO E CONSELHO TUTELAR | 256.96
3.4 | SINAPI | 92760 | ARMAÇÃO DE PILAR OU VIGA DE ESTRUTURA CONVENCIONAL DE CONCRETO ARMADO UTILIZANDO AÇO CA-50 DE 6,3 MM - MONTAGEM. AF_06/2022 | KG | PESO DE AÇO CONFORME PROJETO ESTRUTURAL DOS PILARES DE APOIO DA COBERTURA | 93.3
3.5 | SINAPI | 92761 | ARMAÇÃO DE PILAR OU VIGA DE ESTRUTURA CONVENCIONAL DE CONCRETO ARMADO UTILIZANDO AÇO CA-50 DE 8,0 MM - MONTAGEM. AF_06/202 | KG | PESO DE AÇO CONFORME PROJETO ESTRUTURAL DE PILARES E VIGAS DO DEPÓSITO E CONSELHO TUTELAR | 216.99
3.6 | SINAPI | 92762 | ARMAÇÃO DE PILAR OU VIGA DE UMA ESTRUTURA CONVENCIONAL DE CONCRETO ARMADO UTILIZANDO AÇO CA-50 DE 10,0 MM - MONTAGEM. AF_06/2022 | KG | PESO DE AÇO CONFORME PROJETO ESTRUTURAL DE PILARES E VIGAS DO DEPÓSITO E CONSELHO TUTELAR | 502.25
3.7 | SINAPI | 92763 | ARMAÇÃO DE PILAR OU VIGA DE UMA ESTRUTURA CONVENCIONAL DE CONCRETO ARMADO AÇO CA-50 DE 12,5 MM - MONTAGEM. AF_06/2022 | KG | PESO DE AÇO CONFORME PROJETO ESTRUTURAL DOS PILARES DE APOIO DA COBERTURA | 217.64
3.8 | SETOP | ED-49630 | FORNECIMENTO DE CONCRETO ESTRUTURAL, USINADO, COM FCK 25 MPA, INCLUSIVE LANÇAMENTO, ADENSAMENTO E ACABAMENTO | M3 | VOLUME DE CONCRETO DOS PILARES E VIGAS DO DEPÓSITO+PILARES E VIGAS DO CONSELHO TUTELAR = 8,94+5,04 | 13.98
3.9 | SETOP | ED-49631 | FORNECIMENTO DE CONCRETO ESTRUTURAL, USINADO, COM FCK 30 MPA, INCLUSIVE LANÇAMENTO, ADENSAMENTO E ACABAMENTO | M3 | VOLUME DE CONCRETO DOS PILARES DE APOIO DA COBERTURA | 3.55
4 |  |  | ALVENARIA-SAGUÃO DE EMBARQUE E DESEMBARQUE
4.1 | SETOP | ED-48220 | ALVENARIA DE BLOCO DE CONCRETO CHEIO SEM ARMAÇÃO, EM CONCRETO COM FCK DE 20MPA , ESP. 19CM, PARA REVESTIMENTO, INCLUSIVE ARGAMASSA PARA ASSENTAMENTO | M2 | (COMPRIMENTO DO MURO DE CONTENSÃO*ALTURA DESCONTANDO AS VIGAS)+(COMPRIMENTO DAS VIGAS BALDRAME DO CONSELHO*ALTURA DE UMA FIADA PARA EMBASAMENTO) = (38,55*1,2)+(49,24*0,2) | 56.11
4.2 | SETOP | ED-48233 | ALVENARIA DE VEDAÇÃO COM TIJOLO CERÂMICO FURADO, ESP. 19CM, PARA REVESTIMENTO, INCLUSIVE ARGAMASSA PARA ASSENTAMENTO | M2 | COMPRIMENTO*ALTURA DA ALVENARIA DE VEDAÇÃO DO DEPÓSITO = (33,15*2,6) | 86.19
4.3 | SETOP | ED-48232 | ALVENARIA DE VEDAÇÃO COM TIJOLO CERAMICO FURADO ESP. 14CMM PARA REVESTIMENTO, INCLUSIVE ARGAMASSA PARA ASSENTAMENTO | M2 | (COMPRIMENTO DE ALVENARIA*PÉ DIREITO DO CONSELHO TUTELAR)-(ÁREA DE ABERTURA DE PORTAS E JANELAS)+(COMPRIMENTO*ALTURA DA PLATIBANDA DO CONSELHO TUTELAR)+(ALVENARIA DE FECHAMENTO ABAIXO DA RAMPA = (49,24*3)-(1,6*1*5+0,8*2,1*3+1,2*2,1*2+2,4*2,1)+(33,39*0,7)+(3,92+2,4) | 157.38
4.4 | SINAPI | 93197 | CONTRAVERGA MOLDADA IN LOCO EM CONCRETO PARA VÃOS DE MAIS 1,5 M DE COMPRIMENTO. AF_03/2016 | M | (COMPRIMENTO DE JANELAS COM VÃOS ACIMA DE 1,5M)+(50% DO COMPRIMENTO DA CONTRAVERGA PARA APOIO) = (1,6*5)*1,5 | 12
4.5 | SINAPI | 93187 | VERGA MOLDADA IN LOCO EM CONCRETO PARA JANELAS COM MAIS 1,5 M DE VÃO. AF_03/2016 | M | (COMPRIMENTO DE JANELAS COM VÃOS ACIMA DE 1,5M)+(50% DO COMPRIMENTO DA VERGA PARA APOIO) = (1,6*5)+50% | 12
4.6 | SINAPI | 93188 | VERGA MOLDADA IN LOCO EM CONCRETO PARA PORTAS COM ATÉ 1,5 M DE VÃO. AF_03/2016 | M | (COMPRIMENTO DE PORTAS COM ATÉ 1,5M DE VÃO)+(50%DO COMPRIMENTO DA VERGA PARA APOIO) = (0,8*3+1,2*2)+50% | 7.2
4.7 | SINAPI | 93189 | VERGA MOLDADA IN LOCO EM CONCRETO PARA PORTAS COM MAIS DE 1,5 M DE VÃO. AF_03/2016 | M | (COMPRIMENTO DE PORTAS COM MAIS DE 1,5M DE VÃO)+(50%DO COMPRIMENTO DA VERGA PARA APOIO) = (2,4)+50% | 3.6
5 |  |  | IMPERMEABILIZAÇÃO-SAGUÃO DE EMBARQUE E DESEMBARQUE
5.1 | SETOP | ED-50174 | PINTURA COM EMULSÃO ASFÁLTICA DUAS DEMAOS | M2 | (COMPRIMENTO DE ALVENARIA DO CONSELHO*2 FACES*0,60M DE ALTURA)+(COMPRIMENTO DA CONTENSÃO DO DEPÓSITO*ALTURA DA CONTENSÃO)+(DIMENSÃO DA FACE INTERNA, EXTERNA E SUPERIOR DA ALVENARIA DE EMBASAMENTO DO CONSELHO*COMPRIMENTO DA ALVENARIA DE EMBASAMENTO DO CONSELHO) = (49,24*2*0,6)+(33,15*1,8)+((0,2+0,2+0,2)*49,24) | 148.3
6 |  |  | REVESTIMENTO EXTERNO-SAGUÃO DE EMBARQUE E DESEMBARQUE
6.1 | SINAPI | 87905 | CHAPISCO APLICADO EM ALVENARIA (COM PRESENÇA DE VÃOS) E ESTRUTURAS DE CONCRETO DE FACHADA, COM COLHER DE PEDREIRO. ARGAMASSA TRAÇO 1:3 COM PREPARO EM BETONEIRA 400L. AF_10/2022 | M2 | (PERIMETRO*ALTURA*Nº DE PILARES DE APOIO DA COBERTURA)+(PERIMETRO EXTERNO*ALTURA DO CONSELHO)-(Nº DE JANELAS*COMPRIMENTO*ALTURA+Nº DE PORTAS EXTERNAS*COMPRIMENTO*ALTURA) = (2*7,1*2)+((5,85+3,37+3,92+2,9+6,4+9,5)*3,7)-(5*1,6*1+1*2,4*2,1) | 133.54
6.2 | SINAPI | 87775 | EMBOÇO OU MASSA ÚNICA EM ARGAMASSA TRAÇO 1:2:8, PREPARO MECÂNICO COM BETONEIRA 400 L, APLICADA MANUALMENTE EM PANOS DE FACHADA COM PRESENÇA DE VÃOS, ESPESSURA DE 25 MM. AF_08/2022 | M2 | ÁREA DE CHAPISCO ITEM 6.1 | 133.54
6.3 | SETOP | ED-50514 | PREPARAÇÃO PARA EMASSAMENTO OU PINTURA (LÁTEX/ACRÍLICA) EM PAREDE, INCLUSIVE UMA (1) DEMÃO DE SELADOR ACRÍLICO | M2 | ÁREA DE CHAPISCO ITEM 6.1 | 133.54
6.4 | SINAPI | 88489 | APLICAÇÃO MANUAL DE PINTURA COM TINTA LÁTEX ACRÍLICA EM PAREDES, DUAS DEMÃOS. AF_06/2014 | M2 | ÁREA DE CHAPISCO ITEM 6.1 | 133.54
7 |  |  | REVESTIMENTO INTERNO-SAGUÃO DE EMBARQUE E DESEMBARQUE
7.1 | SINAPI | 87879 | CHAPISCO APLICADO EM ALVENARIAS E ESTRUTURAS DE CONCRETO INTERNAS, COM COLHER DE PEDREIRO. ARGAMASSA TRAÇO 1:3 COM PREPARO EM BETONEIRA 400L. AF_10 /2022 | M2 | (ÁREA DE REBOCO ADMINISTRATIVO = 57,77)+(ÁREA DE REBOCO ATENDIMENTO = 54,13)+(ÁREA DE REBOCO CIRCULAÇÃO = 23,42)+(ÁREA DE REBOCO DIREÇÃO = 49,04)+(ÁREA DE REBOCO SALA DE REUNIÃO = 37,79)+(ÁREA DE REBOCO SALA DE ARQUIVO = 36,31)+(ÁREA DE REBOCO HALL = 48,75)+(ÁREA DE REBOCO DEPÓSITO SUBSOLO = 343,22) | 650.43
7.2 | SINAPI | 87529 | MASSA ÚNICA, PARA RECEBIMENTO DE PINTURA, EM ARGAMASSA TRAÇO 1:2:8, PREPARO MECÂNICO COM BETONEIRA 400L, APLICADA MANUALMENTE EM FACES INTERNAS DE PAREDES, ESPESSURA DE 20MM, COM EXECUÇÃO DE TALISCAS. AF_06/201 4 | M2 | ÁREA DE CHAPISCO ITEM 7.1 | 650.43
7.3 | SETOP | ED-50514 | PREPARAÇÃO PARA EMASSAMENTO OU PINTURA (LÁTEX/ACRÍLICA) EM PAREDE, INCLUSIVE UMA (1) DEMÃO DE SELADOR ACRÍLICO | M2 | ÁREA DE CHAPISCO ITEM 7.1 | 650.43
7.4 | SINAPI | 88489 | APLICAÇÃO MANUAL DE PINTURA COM TINTA LÁTEX ACRÍLICA EM PAREDES, DUAS DEMÃOS. AF_06/2014 | M2 | ÁREA DE CHAPISCO ITEM 7.1 | 650.43
8 |  |  | PAVIMENTAÇÃO INTERNA-SAGUÃO DE EMBARQUE E DESEMBARQUE
8.1 | SETOP | ED-51123 | REGULARIZAÇÃO E COMPACTAÇÃO DE TERRENO COM PLACA VIBRATÓRIA | M2 | ÁREA DE PISO DO CONSELHO: ÁREA ADMINISTRATIVO+ÁREA ATENDIMENTO+ÁREA CIRCULAÇÃO+ÁREA DIREÇÃO+ÁREA SALA DE REUNIÃO+ÁREA SALA DE ARQUIVO+ÁREA HALL+ÁREA I.S+ÁREA DEPÓSITO SUBSOLO = 15,26+17,44+3,72+11,80+7,70+15,99+25,66+2,33+168,89 | 268.79
8.2 | SETOP | ED-49629 | FORNECIMENTO DE CONCRETO ESTRUTURAL, USINADO, COM FCK 20 MPA, INCLUSIVE LANÇAMENTO, ADENSAMENTO E ACABAMENTO | M3 | ÁREA REFERENTE AO ITEM 8.1* ESPESSURA = 268,79*0,10 | 26.88
8.3 | SETOP | ED-50568 | CONTRAPISO DESEMPENADO COM ARGAMASSA, TRAÇO 1:3 ( CIMENTO E AREIA), ESP. 30MM | M2 | ÁREA DE PISO DO CONSELHO ITEM 8.1 | 268.79
8.4 | SETOP | ED-50611 | PISO EM GRANILITE ESP.8MM, ACABAMENTO POLIDO, COR CINZA, MODULAÇÃO 1X1M, INCLUSIVE JUNTA PLASTICA RESINA E POLIMENTO MECANICAZADO | M2 | ÁREA DO DEPÓSITO DO SUBSOLO CONFORME PROJETO ESTRUTURAL | 168.89
8.5 | SETOP | ED-50544 | REVESTIMENTO COM CERÂMICA APLICADO EM PISO, ACABAMENTO ESMALTADO, AMBIENTE EXTERNO ( ANTIDERRAPANTE), PADRÃO EXTRA, DIMENSÃO DA PEÇA ATÉ 2025 CM2, PEI IV, ASSENTAMENTO COM ARGAMASSA INDUSTRIALIZADA, INCLUSIVE REJUNTAMENTO | M2 | ÁREA DE PISO DO CONSELHO ITEM 8.1 | 99.9
8.6 | SETOP | ED-50771 | RODAPÉ COM REVESTIMENTO EM CERÂMICA ESMALTADA COMERCIAL, ALTURA 10CM, PEI IV, ASSENTAMENTO COM ARGAMASSA INDUSTRIALIZADA, INCLUSIVE REJUNTAMENTO | M | (PERIMETRO ATENDIMENTO-ABERTURA)+(PERIMETRO ATENDIMENTO-ABERTURAS)+(PERIMETRO CIRCULAÇÃO-ABERTURAS)+(PERIMETRO DIREÇÃO-ABERTURA)+(PERIMETRO SALA DE REUNIÃO-ABERTURA)+(PERIMETRO SALA DE ARQUIVOS-ABERTURAS)+(PERIMETRO HALL-ABERTURAS) = (16,50-0,8)+(17,3-0,8-2,4-1,2)+(6,2-0,8-0,8)+(14,14-0,8)+(11,1-0,8)+(17,67-1,2-0,9)+(22,31-0,9-0,7) | 93.12
9 |  |  | PAVIMENTAÇÃO EXTERNA-SAGUÃO DE EMBARQUE E DESEMBARQUE
9.1 | SETOP | ED-51123 | REGULARIZAÇÃO E COMPACTAÇÃO DE TERRENO COM PLACA VIBRATÓRIA | M2 | ÁREA DE PISO SAGUÃO DE EMBARQUE E DESEMBARQUE CONFORME PROJETO ARQUITETÔNICO | 249.42
9.2 | SETOP | ED-49629 | FORNECIMENTO DE CONCRETO ESTRUTURAL, USINADO, COM FCK 20 MPA, INCLUSIVE LANÇAMENTO, ADENSAMENTO E ACABAMENTO | M3 | ÁREA DE PISO SAGUÃO DE EMBARQUE E DESEMBARQUE*0,10m DE ESPESSURA = 249,42*0,10 | 24.94
9.3 | SETOP | ED-50568 | CONTRAPISO DESEMPENADO COM ARGAMASSA, TRAÇO 1:3 ( CIMENTO E AREIA), ESP. 30MM | M2 | ÁREA DE PISO ITEM 9.1 | 249.42
9.4 | SETOP | ED-50611 | PISO EM GRANILITE ESP.8MM, ACABAMENTO POLIDO, COR CINZA, MODULAÇÃO 1X1M, INCLUSIVE JUNTA PLASTICA RESINA E POLIMENTO MECANICAZADO | M2 | ÁREA DE PISO ITEM 9.1 | 249.42
9.5 | SETOP | ED-50464 | PINTURA COM RESINA ACRÍLICA EM PISOS CIMENTADOS, DUAS (2 ) DEMÃOS, INCLUSIVE LIMPEZA DA SUPERFÍCIE A SER APLICADO MATERIAL | M2 | ÁREA DE PISO ITEM 9.1 | 249.42
9.6 | SETOP | ED-51139 | GUIA DE MEIO-FIO, EM CONCRETO COM FCK 20MPA, PRÉMOLDADA, MFC-01 PADRÃO DER-MG, DIMENSÕES (12X16,7X35)CM , EXCLUSIVE SARJETA, INCLUSIVE ESCAVAÇÃO, APILOAMENTO E TRANSPORTE COM RETIRADA DO MATERIAL ESCAVADO (EM CAÇAMBA) | M | PERIMETRO DO SAGUÃO DE EMBARQUE E DESEMBARQUE REFERENTE AS LATERAIS E FRENTE = 11,00+5,15+1,08+5,60+2,80+6,04+0,54+2,10+1,08+3,87+2,80+6,04+0,54+2,10+1,08+3,87+2,80+6,04+0,54+2,10+1,08+3,87+2,80+7,78+0,54+7,44+2,00 | 92.68
10 |  |  | COBERTURA-SAGUÃO DE EMBARQUE E DESEMBARQUE
10.1 | SETOP | CO-27428 | PROJETO EXECUTIVO DE ESTRUTURA METÁLICA | PRA1 | ESTIMADO PELA ÁREA DE COBERTURA | 4
10.2 | COMPOSIÇÃO | 1 | FORNECIMENTO DE ESTRUTURA METÁLICA E ENGRADAMENTO METÁLICO PARA TELHADO DE QUADRA POLIESPORTIVA EM AÇO, COBERTURA PADRÃO DO GINÁSIO POLIESPORTIVO, EXCLUSIVE TELHA, INCLUSIVE PILAR METÁLICO, FABRICAÇÃO, TRANSPORTE, MONTAGEM, APLICAÇÃO DE FUNDO PREPARADOR ANTICORROSIVO, UMA (1) DEMÃO E PINTURA ESMALTE, DUAS (2) DEMÃOS | M2 | (ÁREA DE COBERTURA DO SAGUÃO DE EMBARQUE E DESEMBARQUE)+(ÁREA DE COBERTURA DO CONSELHO) = (36,40*12,00)+(5,45*6,40+2,7*8,82) | 495.5
10.3 | COMPOSIÇÃO | 2 | COBERTURA EM TELHA METÁLICA GALVANIZADA TRAPEZOIDAL, TIPO DUPLA TERMOACÚSTICA COM FACE SUPERIOR TRAPEZOIDAL E FACE INFERIOR EM PAINEL METÁLICO (ACABAMENTO ESTILO FORRO) PRÉ-PINTADO, ESP. 0,43MM, PREENCHIMENTO EM POLIESTIRENO EXPANDIDO/ ISOPOR COM ESP. 30MM, INCLUSIVE ACESSÓRIOS PARA FIXAÇÃO, FORNECIMENTO E INSTALAÇÃO (REF: ED-48429 SETOP) | M2 | CONFORME ITEM 10.2 | 495.5
10.4 | COMPOSIÇÃO | 3 | REVESTIMENTO EM CHAPA DE ACM 4MM, INCLUSO FORNECIMENTO, MATERIAIS E SERVIÇO DE INSTALAÇÃO | M2 | (PERIMETRO DA FRENTE, FUNDO E LATERAIS DA COBERTURA DO SAGUÃO DE EMBARQUE E DESEMBARQUE)*ALTURA DA PLATIBANDA INDICADA NO PROJETO ARQUITETÔNICO = (36,40+36,40+12,00+12,00)*0,90 | 87.12
10.5 | SETOP | ED-50659 | CALHA EM CHAPA GALVANIZADA ESP.0,65MM(GSG-24) COM DESENVOLVIMENTO 75CM, INCLUSIVE IÇAMENTO VERTICAL E INSTALAÇÃO | M | COMPRIMENTO DA CALHA DA COBERTURA DO SAGUÃO DE EMBARQUE E DESEMBARQUE+COMPRIMENTO DA CALHA DO CONSELHO = 36,40+9,10 | 45.5
10.6 | SETOP | ED-50680 | RUFO E CONTRARRUFO EM CHAPA GALVANIZADA, ESP. 0,65MM ( GSG-24), COM DESENVOLVIMENTO DE 60CM, INCLUSIVE IÇAMENTO MANUAL VERTICAL | M | PERIMETRO DA COBERTURA DO SAGUÃO DE EMBARQUE E DESEMBARQUE = 36,4+36,4+12+12 | 96.8
10.7 | SETOP | ED-50679 | RUFO E CONTRA-RUFO EM CHAPA GALVANIZADA, ESP. 0,65MM ( GSG-24), COM DESENVOLVIMENTO DE 50CM, INCLUSIVE IÇAMENTO MANUAL VERTICAL | M | PERIMETRO DO CONSELHO = 5,45+9,1+8,82+2,7+3,37+6,2 | 35.64
10.8 | SETOP | ED-50667 | CHAPIM EM CHAPA GALVANIZADA COM PINGADEIRA ESP.065MM COM DESENVOLVIMENTO DE 35CM, INCLUSIVE IÇAMENTO MANUAL VERTICAL E INSTALAÇÃO | M | (PERIMETRO DA FRENTE E LATERAIS DO SAGUÃO DE EMBARQUE)+(PERIMETRO DO CONSELHO) = (36,40+12,00+12,00)+(5,45+9,1+8,82+2,7+3,37+6,2) | 96.04
11 |  |  | ESQUADRIAS-SAGUÃO DE EMBARQUE E DESEMBARQUE
11.1 | SETOP | ED-50962 | FORNECIMENTO E ASSENTAMENTO DE JANELA DE ALUMÍNIO, LINHA SUPREMA ACABAMENTO ANODIZADO, TIPO CORRER COM CONTRAMARCO, INCLUSIVE FORNECIMENTO DE VIDRO LISO DE 4MM, FERRAGENS E ACESSÓRIOS | M2 | ÁREA DE ABERTURA DE JANELAS DO CONSELHO = 5*1,60*1,00 | 8
11.2 | SETOP | ED-50961 | FORNECIMENTO E ASSENTAMENTO DE JANELA DE ALUMÍNIO, LINHA SUPREMA ACABAMENTO ANODIZADO, TIPO BASCULA COM CONTRAMARCO, INCLUSIVE FORNECIMENTO DE VIDRO LISO DE 4MM, FERRAGENS E ACESSÓRIOS | M2 | ÁREA DE ABERTURA DE JANELAS DO DEPÓSITO DO SUBSOLO = (0,5*0,5*16)+(1,0*0,5) | 4.5
11.3 | SETOP | ED-50991 | FORNECIMENTO E ASSENTAMENTO DE PORTA DE ALUMÍNIO, LINHA SUPREMA ACABAMENTO ANODIZADO, TIPO CORRER, COM DUAS FOLHAS, INCLUSIVE FORNECIMENTO DE VIDRO LISO DE 4MM, FERRAGENS E ACESSÓRIOS | M2 | (PORTA DE ENTRADA DO CONSELHO)+(PORTA DE ENTRADA DO DEPÓSITO) = (2,40*2,10)+(2,40*3,85) | 14.28
11.4 | SETOP | ED-49601 | PORTA DE ABRIR, MADEIRA DE LEI PRANCHETA PARA PINTURA COMPLETA 70 X 210 CM,COM FERRAGENS EM FERRO LATONADO | UN | PORTA DO CONSELHO CONFORME PROJETO ARQUITETÔNICO | 1
11.5 | SETOP | ED-49602 | PORTA DE ABRIR, MADEIRA DE LEI PRANCHETA PARA PINTURA COMPLETA 80 X 210 CM,COM FERRAGENS EM FERRO LATONADO | UN | PORTAS DO CONSELHO CONFORME PROJETO ARQUITETÔNICO | 3
12 |  |  | FORRO DE GESSO-SAGUÃO DE EMBARQUE E DESEMBARQUE
12.1 | SETOP | ED-49686 | FORRO EM CHAPA DE GESSO ACARTONADA, ESP. 12,5MM, COM FIXAÇÃO DO TIPO ESTRUTURADA EM PERFIL METÁLICO, EXCLUSIVE PERFIL TABICA, SANCA E MOLDURA, INCLUSIVE ACESSÓRIOS E FIXAÇÃO | M2 | ÁREA DE FORRO DO CONSELHO: ÁREA ADMINISTRATIVO+ÁREA ATENDIMENTO+ÁREA CIRCULAÇÃO+ÁREA DIREÇÃO+ÁREA SALA DE REUNIÃO+ÁREA SALA DE ARQUIVO+ÁREA HALL+ÁREA I.S = 15,26+17,44+3,72+11,80+7,70+15,99+25,66+2,33 | 99.9
12.2 | SETOP | ED-28454 | PERFIL TABICA GALVANIZADO, TIPO LISA, COM ACABAMENTO EM PINTURA, NA COR BRANCA, PARA FORRO EM CHAPA DE GESSO ACARTONADO, INCLUSIVE ACESSÓRIOS DE FIXAÇÃO | M | SOMATÓRIO DO PERIMETRO DA ÁREA INTERNA DO CONSELHO = PERIMETRO DO ADMINISTRATIVO+PERIMETRO DO ATENDIMENTO+PERIMETRO DA CISCULAÇÃO+PERIMETRO DA DIREÇÃO+PERIMETRO DA SALA DE REUNIÃO+PERIMETRO DA SALA DE ARQUIVO+PERIMETRO DO HALL+PERIMETRO DO I.S. = 16,50+17,30+7,80+14,14+11,10+17,67+22,31+6,40 | 113.22
12.3 | SETOP | ED-50486 | EMASSAMENTO EM FORRO DE GESSO COM MASSA CORRIDA ( PVA), UMA (1) DEMÃO, INCLUSIVE LIXAMENTO PARA PINTURA | M2 | ÁREA DE FORRO ITEM12.1 | 99.9
12.4 | SETOP | ED-50516 | PREPARAÇÃO PARA EMASSAMENTO OU PINTURA (LÁTEX/ ACRÍLICA) EM PAREDE OU FORRO EM CHAPA DE GESSO ACARTONADO (DRYWALL), INCLUSIVE UMA (1) DEMÃO DE SELADOR ACRÍLICO | M2 | ÁREA DE FORRO ITEM12.1 | 99.9
12.5 | SETOP | ED-50499 | PINTURA LÁTEX (PVA) EM TETO, DUAS (2) DEMÃOS, EXCLUSIVE SELADOR ACRÍLICO E MASSA ACRÍLICA/CORRIDA (PVA) | M2 | ÁREA DE FORRO ITEM12.1 | 99.9
13 |  |  | ACABAMENTOS-SAGUÃO DE EMBARQUE E DESEMBARQUE
13.1 | SETOP | ED-50998 | PEITORIL DE GRANITO CINZA ANDORINHA E = 3 CM | M2 | SOMATÓRIO DO COMPRIMENTO DAS JANELAS DO CONSELHO*LARGURA DO PEITORIL = (5*1,6)*0,23 | 1.84
13.2 | SETOP | ED-51003 | SOLEIRA DE GRANITO CINZA ANDORINHA E = 3 CM | M2 | SOMATÓRIO DO COMPRIMENTO DAS PORTAS DO CONSELHO*LARGURA DA SOLEIRA = (3*0,80+0,7)*0,20 | 0.62
14 |  |  | INSTALAÇÕES HIDROSSANITÁRIAS-SAGUÃO DE EMBARQUE E DESEMBARQUE
14.1 | SETOP | ED-48670 | FORNECIMENTO E ASSENTAMENTO DE TUBO PVC RÍGIDO, DRENAGEM/PLUVIAL, PBV - SÉRIE NORMAL, DN 150 MM (6"), INCLUSIVE CONEXÕES | M | 4 TUBOS DE QUEDA DA COBERTURA DO SAGUÃO+4 RAMAIS ATÉ O FINAL DO PISO DA PLATAFORMA DO SAGUÃO = (4*7,35)+(4*9,50) | 67.4
14.2 | SETOP | ED-48668 | FORNECIMENTO E ASSENTAMENTO DE TUBO PVC RÍGIDO, DRENAGEM/PLUVIAL, PBV - SÉRIE NORMAL, DN 75 MM (3"), INCLUSIVE CONEXÕES | M | 3 TUBOS DE QUEDA NO CONSELHO+RAMAL ATÉ A ÁREA DE TRANSITO | 21.1
15 |  |  | LOUÇAS E METAIS-SAGUÃO DE EMBARQUE E DESEMBARQUE
15.1 | SETOP | ED-50298 | BACIA SANITÁRIA (VASO) DE LOUÇA CONVENCIONAL, COR BRANCA, INCLUSIVE ACESSÓRIOS DE FIXAÇÃO/VEDAÇÃO, VÁLVULA DE DESCARGA METÁLICA COM ACIONAMENTO DUPLO, TUBO DE LIGAÇÃO DE LATÃO COM CANOPLA, FORNECIMENTO, INSTALAÇÃO E REJUNTAMENTO | UN | VASO SANITÁRIO NO I.S. DO CONSELHO | 1
15.2 | SETOP | ED-50279 | CUBA DE LOUÇA BRANCA DE EMBUTIR, FORMATO OVAL, INCLUSIVE VÁLVULA DE ESCOAMENTO DE METAL COM ACABAMENTO CROMADO, SIFÃO DE METAL TIPO COPO COM ACABAMENTO CROMADO, FORNECIMENTO E INSTALAÇÃO | UN | CUBA DO LAVATÓRIO DO I.S. DO CONSELHO
15.3 | SETOP | ED-48343 | BANCADA EM GRANITO CINZA ANDORINHA E = 3 CM, APOIADA EM CONSOLE DE METALON 20 X 30 MM | M2 | BANCADA PARA O LAVATÓRIO DO I.S. = 0,6*0,4 | 0.24
15.4 | SETOP | ED-50330 | TORNEIRA METÁLICA PARA LAVATÓRIO, ABERTURA 1/4 DE VOLTA, ACABAMENTO CROMADO, COM AREJADOR, APLICAÇÃO DE MESA INCLUSIVE ENGATE FLEXIVEL METALIC, FORNECIMENTO E INSTALAÇÃO | UN | TORNEIRA PARA O LAVATÓRIO DO I.S. | 1
16 |  |  | INSTALAÇÕES ELÉTRICAS-SAGUÃO DE EMBARQUE E DESEMBARQUE
16.1 | SETOP | ED-49395 | LUMINÁRIA COMERCIAL CHANFRADA DE SOBREPOR COMPLETA, PARA QUATRO (4) LÂMPADAS TUBULARES FLUORESCENTE 4X32W-ØT8, FORNECIMENTO E INSTALAÇÃO, INCLUSIVE BASE, REATOR E LÂMPADAS | UN | LUMINÁRIAS PARA A COBERTURA DO SAGUÃO DE EMBARQUE E DESEMBARQUE DIVIDIDAS EM VÃOS IGUAIS DESCONTANDO A ÁREA OCUPADA PELO CONSELHO | 4
16.2 | SETOP | ED-48961 | CABO DE COBRE FLEXÍVEL, CLASSE 5, ISOLAMENTO TIPO LSHF/ ATOX, NÃO HALOGENADO, ANTICHAMA, TERMOPLÁSTICO, UNIPOLAR, SEÇÃO 6 MM2, 70°C, 450/750V | M | FIAÇÃO PARA ALIMENTAÇÃO DAS LUMINARIAS DO SAGUÃO(COMPRIMENTO DA COBERTURA DO SAGUÃO+DISTANCIA ATÉ O QUADRO DE DISTRIBUIÇÃO EXISTENTE NA SALA DE GUARDA VOLUMES NA ÁREA DE ATENDIMENTO)*3 FIOS = (33+26)*3 | 177
16.3 | SETOP | ED-19519 | ELETROCALHA PERFURADA (100X50MM) EM CHAPA DE AÇO GALVANIZADO #18, COM TRATAMENTO PRE ZINCO, INCLUSIVE TAMPA DE ENCAIXE, FIXAÇÃO SUPERIOR, CONEXÕES E ACESSÓRIOS | M | COMPRIMENTO NECESSÁRIO PARA FIAÇÃO DE ALIMENTAÇÃO DAS LUMINÁRIAS DENTRO DA ÁREA DA COBERTURA DO SAGUÃO | 33
16.4 | SETOP | ED-49272 | DISJUNTOR BIPOLAR TERMOMAGNETICO DIN 5KA DE 25A | UN | DISJUNTOR PARA ILUMINAÇÃO DO SAGUÃO | 1
16.5 | SETOP | ED-27072 | LUMINÁRIA COMERCIAL COM DIFUSOR DE EMBUTIR COMPLETA, PARA DUAS (2) LÂMPADAS TUBULARES LED 2X9W-ØT8, TEMPERATURA DA COR 6500K, FORNECIMENTO E INSTALAÇÃO, INCLUSIVE BASE E LÂMPADA | UN | LUMINARIAS PARA ÁREA DO CONSELHO COM FORRO DE GESSO | 5
16.6 | SETOP | ED-27066 | LUMINÁRIA COMERCIAL COM DIFUSOR DE SOBREPOR COMPLETA , PARA DUAS (2) LÂMPADAS TUBULARES LED 2X9W-ØT8, TEMPERATURA DA COR 6500K, FORNECIMENTO E INSTALAÇÃO, INCLUSIVE BASE E LÂMPADA | UN | LUMINARIAS PARA ÁREA DO CONSELHO COMPOSTAS PELA SALA DE ARQUIVO E HALL | 2
16.7 | SETOP | ED-48971 | CABO DE COBRE FLEXÍVEL, CLASSE 5, ISOLAMENTO TIPO LSHF/ ATOX, NÃO HALOGENADO, ANTICHAMA, TERMOPLÁSTICO, UNIPOLAR, SEÇÃO 16 MM2, 70°C, 450/750V | M | FIAÇÃO PARA ALIMENTAÇÃO DA REDE DO CONSELHO. VEM DA SALA DE GUARDA VOLUMES NA ÁREA DE ATENDIMENTO
16.8 | SETOP | ED-49274 | DISJUNTOR BIPOLAR TERMOMAGNÉTICO 5KA, DE 32A | UN | DISJUNTOR GERAL DO CONSELHO | 1
16.9 | SETOP | ED-49268 | DISJUNTOR BIPOLAR TERMOMAGNÉTICO 5KA, DE 10A | UN | DISJUNTORES PARA ILUMINAÇÃO E TOMADAS DO CONSELHO | 5
16.10 | SETOP | ED-48951 | CABO DE COBRE FLEXÍVEL, CLASSE 5, ISOLAMENTO TIPO LSHF/ ATOX, NÃO HALOGENADO, ANTICHAMA, TERMOPLÁSTICO, UNIPOLAR, SEÇÃO 2,5 MM2, 70°C, 450/750V | M | FIAÇÃO PARA LIGAÇÃO ENTRE INTERRUPTORES E LUMINÁRIAS | 90
16.11 | SETOP | ED-50227 | PONTO DE EMBUTIR PARA UM (1) INTERRUPTOR SIMPLES (10A250V), COM PLACA 4"X2" DE UM (1) POSTO, COM ELETRODUTO FLEXÍVEL CORRUGADO, ANTI-CHAMA, DN 25MM (3/4"), EMBUTIDO NA ALVENARIA E CABO DE COBRE FLEXÍVEL, CLASSE 5, ISOLAMENTO TIPO LSHF/ATOX, NÃO HALOGENADO, SEÇÃO 1, 5MM2 (70°C-450/750V), COM DISTÂNCIA DE ATÉ DEZ (10) METROS DO PONTO DE DERIVAÇÃO, INCLUSIVE CAIXA DE LIGAÇÃO, SUPORTE E FIXAÇÃO DO ELETRODUTO COM ENCHIMENTO DO RASGO NA ALVENARIA/CONCRETO COM ARGAMASSA | UN | INTERRUPTORES DO CONSELHO DAS LUMINÁRIAS DO CONSELHO | 7
16.12 | SETOP | ED-15791 | CONJUNTO DE DUAS (2) TOMADAS PADRÃO, TRÊS (3) POLOS, CORRENTE 20A, TENSÃO 250V, (2P+T/20A-250V), COM PLACA 4"X4" DE DOIS (2) POSTOS, INCLUSIVE FORNECIMENTO, INSTALAÇÃO, SUPORTE, MÓDULO E PLACA | UN | 6 PONTOS PARA CADA SALA DO CONSELHO, UM PONTO PARA A SALA DE ARQUIVO E UM PONTO PARA O HALL = 6*5+1+1 | 32
16.13 | SETOP | ED-49415 | ELETRODUTO FLEXÍVEL CORRUGADO, PVC, ANTI-CHAMA, DN 32MM (1"), APLICADO EM ALVENARIA, INCLUSIVE RASGO | M | TRÊS METROS DE ELETRODUTO PARA CADA PONTO DE TOMADA DO CONSELHO = 3*32 | 96
16.14 | SETOP | ED-48956 | CABO DE COBRE FLEXÍVEL, CLASSE 5, ISOLAMENTO TIPO LSHF/ ATOX, NÃO HALOGENADO, ANTICHAMA, TERMOPLÁSTICO, UNIPOLAR, SEÇÃO 4 MM2, 70°C, 450/750V | M | 3 CABOS PARA CADA PONTO DE TOMADA DO CONSELHO*COMPRIMENTO ATÉ A DERIVAÇÃO = (3*32)*3 | 288
16.15 | SETOP | ED-50230 | PONTO DE EMBUTIR SECO, PARA UMA (1) PLACA CEGA 4"X4", COM ELETRODUTO FLEXÍVEL CORRUGADO, ANTI-CHAMA, DN 25MM (3/4"), EMBUTIDO NA ALVENARIA E SONDA EM ARAME GALVANIZADO, DIÂMETRO DE 1,24MM (BWG 18), COM DISTÂNCIA DE ATÉ DEZ (10) METROS DO PONTO DE DERIVAÇÃO, INCLUSIVE CAIXA DE LIGAÇÃO, SUPORTE E FIXAÇÃO DO ELETRODUTO COM ENCHIMENTO DO RASGO NA ALVENARIA/CONCRETO COM ARGAMASSA | UN | 6 PONTOS DE REDE DISTRIBUIDOS NO CONSELHO | 6
1A |  |  | INFRAESTRUTURA-ÁREA DE ATENDIMENTO
1A.1 | SETOP | ED-48443 | DEMOLIÇÃO MECANIZADA DE CONCRETO ARMADO, COM EQUIPAMENTO ELÉTRICO, INCLUSIVE AFASTAMENTO E EMPILHAMENTO, EXCLUSIVE TRANSPORTE E RETIRADA DO MATERIAL DEMOLIDO | M3 | VOLUME DE CONCRETO ARMADO REFERENTE A PILARES, VIGAS E LAJE DA ESTRUTURA DE COBERTURA PARA ACESSO DE USUÁRIOS SITUADA PRÓXIMO AO ESTACIONAMENTO DE TÁXI = PILARES(2*((π*(0,25^2)*3,69) + VIGAS(16,25*0,5*0,5) + LAJE(2,5*5,8*0,12) | 7.26
1A.2 | SETOP | ED-48435 | DEMOLIÇÃO MANUAL DE ALVENARIA DE TIJOLO CERÂMICO OU BLOCO DE CONCRETO, INCLUSIVE AFASTAMENTO E EMPILHAMENTO, EXCLUSIVE TRANSPORTE E RETIRADA DO MATERIAL DEMOLIDO | M3 | DEMOLIÇÃO DA ALVENARIA DE DIVISÃO DOS BOX SITUADA NOS SANITÁRIO MASCULINO E FEMININO = COMPRIMENTO*ALTURA*LARGURA DA ALVENARIA = 1,8*2,1*0,15*2+1,3*2,1*0,15*6 | 3.59
1A.3 | SETOP | ED-48501 | DEMOLIÇÃO MANUAL DE REBOCO OU EMBOÇO, COM ESPESSURA DE ATÉ 55MM, INCLUSIVE AFASTAMENTO E EMPILHAMENTO, EXCLUSIVE TRANSPORTE E RETIRADA DO MATERIAL DEMOLIDO | M2 | ÁREA DE REVESTIMENTO DE PAREDE DO SANITÁRIO MASCULINO+SANITÁRIO FEMININO+VESTIÁRIO FEMININO+WC MASCULINO+COZINHA = 96,57+75,16+28,50+25,84+24,66 | 250.73
1A.4 | SETOP | ED-48502 | DEMOLIÇÃO MANUAL DE REVESTIMENTO CERÂMICO, AZULEJO OU LADRILHO HIDRÁULICO, INCLUSIVE AFASTAMENTO E EMPILHAMENTO, EXCLUSIVE DEMOLIÇÃO DO REBOCO OU EMBOÇO, TRANSPORTE E RETIRADA DO MATERIAL DEMOLIDO | M2 | ÁREA DE REVESTIMENTO CERÂMICO DO SANITÁRIO MASCULINO+SANITÁRIO FEMININO+VESTIÁRIO FEMININO+WC MASCULINO+COZINHA = 96,57+75,16+28,50+25,84+24,66 | 250.73
1A.5 | SINAPI | 97644 | REMOÇÃO DE PORTAS, DE FORMA MANUAL, SEM REAPROVEITAMENTO. AF_12/201 | M2 | REMOÇÃO DE TODAS AS PORTAS DA ÁREA DE ATENDIMENTO = PORTAS DE MADEIRA 32,52m²+PORTAS DE ALUMÍNIO 14,40m²+PORTAS DE VIDRO 34,86m² | 81.82
1A.6 | SINAPI | 97645 | REMOÇÃO DE JANELAS, DE FORMA MANUAL, SEM REAPROVEITAMENTO. AF_12/2017 | M2 | ÁREA DE JANELAS, BASCULANTES E VIDRO FIXO DE TODA A ÁREA DE ATENDIMENTO = (0,5*1,5*5)+(0,5*0,5*2)+(1,5*0,5*8)+(1,0*0,5*2)+(1,5*1,5*4)+31,44+5,32+33,40 | 90.41
1A.7 | SINAPI | 97637 | REMOÇÃO DE TAPUME/ CHAPAS METÁLICAS E DE MADEIRA, DE FORMA MANUAL, SEM REAPROVEITAMENTO. AF_12/2017 | M2 | CHAPAS METÁLICAS DE APOIO DOS VIDROS FIXOS DAS FACHADAS DO FUNDO E LATERAL DIREITA = (33,40*1,0)+(8,5*0,4) | 36.8
1A.8 | SETOP | ED-48509 | REMOÇÃO MANUAL DE TELHA METÁLICA OU PVC, COM REAPROVEITAMENTO, INCLUSIVE AFASTAMENTO E EMPILHAMENTO, EXCLUSIVE TRANSPORTE E RETIRADA DO MATERIAL REMOVIDO NÃO REAPROVEITÁVEL | M2 | ÁREA DE COBERTURA DA ÁREA DE ATENDIMENTO = 18,55*36,4 | 675.22
1A.9 | SETOP | ED-48454 | REMOÇÃO MANUAL DE ENGRADAMENTO PARA TELHA TIPO METÁLICA, PVC OU FIBROCIMENTO, COM REAPROVEITAMENTO, INCLUSIVE AFASTAMENTO E EMPILHAMENTO, EXCLUSIVE TRANSPORTE E RETIRADA DO MATERIAL REMOVIDO NÃO REAPROVEITÁVEL | M2 | REMOÇÃO DE TERÇAS E PONTALETES, AS VIGAS METÁLICAS DE SUSTENTAÇÃO DA COBERTURA NÃO PODEM SER REMOVIDAS. ÁREA DE COBERTURA DA ÁREA DE ATENDIMENTO = 18,55*36,4 | 675.22
1A.10 | SETOP | ED-48438 | REMOÇÃO DE CALHA EM CHAPA GALVANIZADA OU EM PVC, COM REAPROVEITAMENTO, INCLUSIVE AFASTAMENTO E EMPILHAMENTO, EXCLUSIVE TRANSPORTE E RETIRADA DO MATERIAL REMOVIDO NÃO REAPROVEITÁVEL | M | COMPRIMENTO DA CALHA*NUMERO DE CALHAS EXISTENTES = 18,55*5 | 92.75
1A.11 | SETOP | ED-48467 | REMOÇÃO DE LOUÇAS (LAVATÓRIO, BANHEIRA, PIA, VASO SANITÁRIO, TANQUE), COM REAPROVEITAMENTO, INCLUSIVE AFASTAMENTO E EMPILHAMENTO, EXCLUSIVE TRANSPORTE E RETIRADA DO MATERIAL REMOVIDO NÃO REAPROVEITÁVEL | UN | REMOÇÃO DE TODOS VASOS SANITÁRIOS, MICTÓRIO, LAVATÓRIOS E PIA = 29 | 29
1A.12 | SETOP | ED-48470 | REMOÇÃO MANUAL DE METAIS COMUNS E ACABAMENTOS ( TORNEIRA, ACABAMENTO PARA REGISTRO, SIFÃO, ENGATE FLEXÍVEL, ETC.), COM REAPROVEITAMENTO, INCLUSIVE AFASTAMENTO E EMPILHAMENTO, EXCLUSIVE TRANSPORTE E RETIRADA DO MATERIAL REMOVIDO NÃO REAPROVEITÁVEL | UN | REMOÇÃO DE TODOS OS METAIS DE VASOS SANITÁRIOS, MICTÓRIO, LAVATÓRIOS E PIA = 29 | 29
1A.13 | SETOP | ED-48471 | REMOÇÃO MANUAL DE METAIS EMBUTIDOS (BASE DE REGISTRO, VÁLVULA DE DESCARGA, TORNEIRA ANTIVANDALISMO, ETC.), COM REAPROVEITAMENTO, INCLUSIVE AFASTAMENTO E EMPILHAMENTO, EXCLUSIVE TRANSPORTE E RETIRADA DO MATERIAL REMOVIDO NÃO REAPROVEITÁVEL | UN | REMOÇÃO DE VALVULAS DE DESCARGA E REGISTROS DOS SANITÁRIOS, VESTIÁRIO E WC = 20 | 20
1A.14 | SETOP | ED-48483 | DEMOLIÇÃO MANUAL DE PISO EM GRANILITE/MARMORITE, INCLUSIVE AFASTAMENTO E EMPILHAMENTO, EXCLUSIVE TRANSPORTE E RETIRADA DO MATERIAL DEMOLIDO | M2 | ÁREA DE PISO DOS SANITÁRIOS MASCULINO E FEMININO = 23,24+18,49 | 41.73
1A.15 | SETOP | ED-48479 | DEMOLIÇÃO MANUAL DE PISO CIMENTADO OU CONTRAPISO DE ARGAMASSA, COM ESPESSURA MÁXIMA DE 10CM, INCLUSIVE AFASTAMENTO E EMPILHAMENTO, EXCLUSIVE TRANSPORTE E RETIRADA DO MATERIAL DEMOLIDO | M2 | ÁREA DE PISO DOS SANITÁRIOS MASCULINO E FEMININO = 23,24+18,49 | 41.73
1A.16 | SETOP | ED-48437 | REMOÇÃO MANUAL DE BANCADA DE PEDRA (MÁRMORE, GRANITO, ARDÓSIA, MARMORITE, ETC.), COM REAPROVEITAMENTO, INCLUSIVE RASGO EM ALVENARIA, REMOÇÃO DE ACESSÓRIOS DE FIXAÇÃO, AFASTAMENTO E EMPILHAMENTO, EXCLUSIVE TRANSPORTE E RETIRADA DO MATERIAL REMOVIDO NÃO REAPROVEITÁVEL | M2 | BANCADA DA LANCHONETE = 2,9*0,60+2,9*0,25+3,55*0,40+3,15*0,25+3,15*0,40 | 5.93
2A |  |  | COBERTURA-ÁREA DE ATENDIMENTO
2A.1 | SINAPI | 92580 | TRAMA DE AÇO COMPOSTA POR TERÇAS PARA TELHADOS DE ATÉ 2 ÁGUAS PARA TELHA ONDULADA DE FIBROCIMENTO, METÁLICA, PLÁSTICA OU TERMOACÚSTICA, INCLUSO TRANSPORTE VERTICAL. AF_07/2019 | M2 | ÁREA DE COBERTURA DA ÁREA DE ATENDIMENTO = 18,55*36,4 | 675.22
2A.2 | COMPOSIÇÃO | 2 | COBERTURA EM TELHA METÁLICA GALVANIZADA TRAPEZOIDAL, TIPO DUPLA TERMOACÚSTICA COM DUAS FACES TRAPEZOIDAIS, ESP. 0,43MM, PREENCHIMENTO EM POLIESTIRENO EXPANDIDO/ ISOPOR COM ESP. 30MM, ACABAMENTO NATURAL, INCLUSIVE ACESSÓRIOS PARA FIXAÇÃO, FORNECIMENTO E INSTALAÇÃO (REF: ED-48429 SETOP) | M2 | ÁREA DE COBERTURA DA ÁREA DE ATENDIMENTO = 18,55*36,4 | 675.22
2A.3 | SETOP | ED-50659 | CALHA EM CHAPA GALVANIZADA ESP.0,65MM(GSG-24) COM DESENVOLVIMENTO 75CM, INCLUSIVE IÇAMENTO VERTICAL E INSTALAÇÃO | M | COMPRIMENTO*NUMERO DE CALHAS CONFORME DIAGRAMA DE COBERTURA = 18,55*4 | 74.2
2A.4 | SETOP | ED-50680 | RUFO E CONTRARRUFO EM CHAPA GALVANIZADA, ESP. 0,65MM ( GSG-24), COM DESENVOLVIMENTO DE 60CM, INCLUSIVE IÇAMENTO MANUAL VERTICAL | M | PERIMETRO DA PLATIBANDA = 36,40+36,40+18,55+18,55 | 109.9
2A.5 | SETOP | ED-50667 | CHAPIM EM CHAPA GALVANIZADA COM PINGADEIRA ESP.065MM COM DESENVOLVIMENTO DE 35CM, INCLUSIVE IÇAMENTO MANUAL VERTICAL E INSTALAÇÃO | M | PERIMETRO DA PLATIBANDA = 36,40+36,40+18,55+18,55 | 109.9
3A |  |  | REVESTIMENTO INTERNO-ÁREA DE ATENDIMENTO
3A.1 | SINAPI | 87879 | CHAPISCO APLICADO EM ALVENARIAS E ESTRUTURAS DE CONCRETO INTERNAS, COM COLHER DE PEDREIRO. ARGAMASSA TRAÇO 1:3 COM PREPARO EM BETONEIRA 400L. AF_10 /2022 | M2 | ÁREA DE REVESTIMENTO DE PAREDE DO SANITÁRIO MASCULINO+SANITÁRIO FEMININO+VESTIÁRIO FEMININO+WC MASCULINO+COZINHA = 96,57+75,16+28,50+25,84+24,66 | 250.73
3A.2 | SETOP | ED-50732 | EMBOÇO COM ARGAMASSA, TRAÇO 1:6 (CIMENTO E AREIA), ESP. 20MM, APLICAÇÃO MANUAL, PREPARO MECÂNICO | M2 | ÁREA DE REVESTIMENTO DE PAREDE DO SANITÁRIO MASCULINO+SANITÁRIO FEMININO+VESTIÁRIO FEMININO+WC MASCULINO+COZINHA = 96,57+75,16+28,50+25,84+24,66 | 250.73
3A.3 | SETOP | ED-9081 | REVESTIMENTO CERAMICO APLICADO EM PAREDE INTERNO/EXTERNO, ACABAMENTO ESMALTADO, DIMENSÃO DA PEÇA ATE 2025CM2, PEI III, ASSENTAMENTO COM ARGAMASSA INDUSTRIALIZADA, INCLUSIVE REJUNTE | M2 | ÁREA DE REVESTIMENTO DE PAREDE DO SANITÁRIO MASCULINO+SANITÁRIO FEMININO+VESTIÁRIO FEMININO+WC MASCULINO+COZINHA = 96,57+75,16+28,50+25,84+24,66 | 250.73
4A |  |  | REVESTIMENTO EXTERNO-ÁREA DE ATENDIMENTO
4A.1 | SETOP | ED-48501 | DEMOLIÇÃO MANUAL DE REBOCO OU EMBOÇO, COM ESPESSURA DE ATÉ 55MM, INCLUSIVE AFASTAMENTO E EMPILHAMENTO, EXCLUSIVE TRANSPORTE E RETIRADA DO MATERIAL DEMOLIDO | M2 | DEMOLIÇÃO DO EMBOÇO EXTERNO DA RAMPA, SITUADO NO FUNDO E LADO DIREITO (REVESTIDO EM PLACA CIMENTÍCIA) = (14,27/2)+(14,27*3)+(14,27/2)+(6,08*2)+(11,70*1)+(22,18/2)+(28,74*1)+(25*1) | 145.77
4A.2 | SETOP | ED-48502 | DEMOLIÇÃO MANUAL DE REVESTIMENTO CERÂMICO, AZULEJO OU LADRILHO HIDRÁULICO, INCLUSIVE AFASTAMENTO E EMPILHAMENTO, EXCLUSIVE DEMOLIÇÃO DO REBOCO OU EMBOÇO, TRANSPORTE E RETIRADA DO MATERIAL DEMOLIDO | M2 | DEMOLIÇÃO DO REVESTIMENTO EXTERNO DA RAMPA, SITUADO NO FUNDO E LADO ESQUERDO (REVESTIMENTO EM PLACA CIMENTÍCIA) = (14,27/2)+(14,27*3)+(14,27/2)+(6,08*2)+(11,70*1)+(22,18/2)+(28,74*1)+(25*1) | 145.77
4A.3 | SINAPI | 87905 | CHAPISCO APLICADO EM ALVENARIA (COM PRESENÇA DE VÃOS) E ESTRUTURAS DE CONCRETO DE FACHADA, COM COLHER DE PEDREIRO. ARGAMASSA TRAÇO 1:3 COM PREPARO EM BETONEIRA 400L. AF_10/2022 | M2 | ÁREA DO ITEM 4A.1 | 145.77
4A.4 | SINAPI | 87775 | EMBOÇO OU MASSA ÚNICA EM ARGAMASSA TRAÇO 1:2:8, PREPARO MECÂNICO COM BETONEIRA 400 L, APLICADA MANUALMENTE EM PANOS DE FACHADA COM PRESENÇA DE VÃOS, ESPESSURA DE 25 MM. AF_08/2022 | M2 | ÁREA DO ITEM 4A.1 | 145.77
4A.5 | SETOP | ED-50521 | PINTURA COM TEXTURA ACRÍLICA COM ROLO, INCLUSIVE UMA (1) DEMÃO DE SELADOR ACRÍLICO | M2 | ÁREA DO ITEM 4A.1 | 145.77
4A.6 | SETOP | ED-50451 | PINTURA ACRÍLICA EM PAREDE, DUAS (2) DEMÃOS, EXCLUSIVE SELADOR ACRÍLICO E MASSA ACRÍLICA/CORRIDA (PVA) | M2 | ÁREA DO ITEM 4A.1 | 145.77
5A |  |  | PAVIMENTAÇÃO-ÁREA DE ATENDIMENTO
5A.1 | SETOP | ED-50568 | CONTRAPISO DESEMPENADO COM ARGAMASSA, TRAÇO 1:3 ( CIMENTO E AREIA), ESP. 30MM | M2 | ÁREA DE PISO DOS SANITÁRIOS MASCULINO E FEMININO = 23,24+18,49 | 41.73
5A.2 | SETOP | ED-50611 | PISO EM GRANILITE ESP.8MM, ACABAMENTO POLIDO, COR CINZA, MODULAÇÃO 1X1M, INCLUSIVE JUNTA PLASTICA RESINA E POLIMENTO MECANICAZADO | M2 | ÁREA DE PISO DOS SANITÁRIOS MASCULINO E FEMININO+5% DA ÁREA DE PISO DO ITEM 18.3 PARA REPARO DO PISO EXISTENTE = (23,24+18,49)+(604,83*0,05) | 71.97
5A.3 | SETOP | ED-50617 | LIMPEZA E POLIMENTO DE PISO GRANILITE/MARMORITE, EXCLUSIVE RESINA | M2 | TODA A ÁREA DE PISO EXCETO OS SANITÁRIOS MASCULINO E FEMININO = DEPÓSITO 8,52+VESTIÁRIO FEMININO 6,49+COZINHA 4,76+LANCHONETE 9,92+SALÃO DE ESPERA 145,85+CONTROLE 9,62+RAMPA 110,77+CIRCULAÇÃO SERVIÇO 4,92+DEP. LIMPEZA 2,99+DEP. LANCHONETE 2,15+COPA 8,85+LOJA 17,02+SECRETARIA A 9,20+GUICHÊ A 4,14+SECRETARIA B 9,18+GUICHÊ B 4,14+HALL DE ACESSO 18,05+SECRETARIA C 9,18+GUICHÊ C 4,14+SECRETARIA D 9,20+GUICHÊ D 4,14+LOJA 16,91+ESCRITÓRIO 11,21+ESPERA 7,17+CIRCULAÇÃO 2,29+WC MASC. 1,74+WC MASC. 1,74+GUARDA VOLUME 7,05+ADMINISTRAÇÃO ESCRITÓRIO GERAL 9,00+ALMOXARIFADO 9,00+ATENDIMENTO GUICHÊS 84,97+CIRCULAÇÃO EXTERNA 50,52 | 604.83
5A.4 | SETOP | ED-50464 | PINTURA COM RESINA ACRÍLICA EM PISOS CIMENTADOS, DUAS (2 ) DEMÃOS, INCLUSIVE LIMPEZA DA SUPERFÍCIE A SER APLICADO MATERIAL | M2 | ÁREA DO ITEM 5A.3 | 604.83
6A |  |  | PINTURA-ÁREA DE ATENDIMENTO
6A.1 | SETOP | ED-50514 | PREPARAÇÃO PARA EMASSAMENTO OU PINTURA (LÁTEX/ ACRÍLICA) EM PAREDE, INCLUSIVE UMA (1) DEMÃO DE SELADOR ACRÍLICO | M2 | ÁREA DE PINTURA INTERNA E EXTERNA = RAMPA 90,35+CONTROLE 7,99+SALÃO DE ESPERA 88,97+LANCHONETE 20,95+CIRCULAÇÃO 20,79+DEPÓSITO LIMPEZA 19,56+DEPÓSITO LANCHONETE 15,73+COPA 36,74+LOJA 47,88+SECRETARIA A 31,55+GUICHÊ A 21,01+SECRETARIA B 31,55+GUICHÊ B 19,54+HALL DE ACESSO 42,09+SECRETARIA C 31,55+GUICHÊ C 19,54+SECRETARIA D 31,55+GUICHÊ D 21,01+LOJA 47,29+ESCRITÓRIO 40,41+ESPERA 26,21+CIRCULAÇÃO 16,37+WC MASC. 14,08+WC MASC. 13,77+GUARDA VOLUMES 32,50+ADMINISTRAÇÃO 33,02+ALMOXARIFADO 33,52+ATENDIMENTO GUICHÊS 96,48+VIGAS DE CONCRETO DO INTERIOR 156,49+ÁREA EXTERNA DE ALVENARIA, PILARES, VIGAS E PLATIBANDA 539,63 | 1648.12
6A.2 | SETOP | ED-50515 | PREPARAÇÃO PARA EMASSAMENTO OU PINTURA (LÁTEX/ ACRÍLICA) EM TETO, INCLUSIVE UMA (1) DEMÃO DE SELADOR ACRÍLICO | M2 | ÁREA DE PINTURA DAS LAJES = DEPÓSITO 8,52+VESTIÁRIO FEMININO 6,49+COZINHA 4,76+CICULAÇÃO 4,92+DEPÓSITO LIMPEZA 2,99+DEPÓSITO LANCHONETE 2,15+COPA 8,85+SANITÁRIO MASCULINO 23,24+SANITÁRIO FEMININO 18,49+LOJA 17,02+SECRETARIA A 9,20+GUICHÊ A 4,14+SECRETARIA B 9,18+GUICHÊ B 4,14+SECRETÁRIA C 9,18+GUICHÊ C 4,14+SECRETARIA D 9,20+GUICHÊ D 4,14+LOJA 16,91+ESCRITÓRIO 11,21+ESPERA 7,17+CIRCULAÇÃO 2,29+WC MASC. 1,74+WC MASC. 1,74+GUARDA VOLUMES 7,05+ADMINISTRAÇÃO 9,00+ALMOZARIFADO 9,00 | 216.86
6A.3 | SETOP | ED-50453 | PINTURA ACRÍLICA EM PAREDE, TRÊS (3) DEMÃOS, EXCLUSIVE SELADOR ACRÍLICO E MASSA ACRÍLICA/CORRIDA (PVA) | M2 | ÁREA DO ITEM 6A.1 | 1648.12
6A.4 | SETOP | ED-50452 | PINTURA ACRÍLICA EM TETO, DUAS (2) DEMÃOS, EXCLUSIVE SELADOR ACRÍLICO E MASSA ACRÍLICA/CORRIDA (PVA) | M2 | ÁREA DO ITEM 6A.2 | 216.86
6A.5 | SETOP | ED-50508 | LIXAMENTO MANUAL EM SUPERFÍCIE METÁLICA PARA REMOÇÃO DE TINTA | M2 | TODA A SUPERFÍCIE DAS VIGAS METÁLICAS DE APOIO DA ESTRUTURA EXISTENTES = (0,20+0,30+0,20+0,30)*(8*18,55+4*36,40) | 294
6A.6 | SETOP | ED-50497 | PINTURA ESMALTE EM ESTRUTURA METÁLICA, DUAS (2) DEMÃOS, INCLUSIVE UMA (1) DEMÃO FUNDO ANTICORROSIVO | M2 | ÁREA DO ITEM 6A.5 | 294
7A |  |  | ESQUADRIAS-ÁREA DE ATENDIMENTO
7A.1 | COMPOSIÇÃO | 4 | FACHADA EM PELE DE VIDRO (STRUCTURAL GLAZING), VIDRO LAMINADO 8MM(4+4) REFLETIVO, ESTRUTURA PRETO FOSCO, INCLUSO FORNECIMENTO, MATERIAIS E SERVIÇO DE INSTALAÇÃO | M2 | FACHADA FRONTAL 127,40+FACHADA ESQUERDA 23,90+FACHADA DIREITA 48,44 | 199.74
7A.2 | SETOP | ED-50991 | FORNECIMENTO E ASSENTAMENTO DE PORTA DE ALUMÍNIO, LINHA SUPREMA ACABAMENTO ANODIZADO, TIPO CORRER, COM DUAS FOLHAS, INCLUSIVE FORNECIMENTO DE VIDRO LISO DE 4MM, FERRAGENS E ACESSÓRIOS | M2 | PORTAS DAS SECRETARIAS E LOJAS CONFORME PROJETO ARQUITETÔNICO = (1,45*2,1)+(2,2*2,1*2un)+(2,3*2,1*4un)+(1,55*2,1) | 34.86
7A.3 | SETOP | ED-50961 | FORNECIMENTO E ASSENTAMENTO DE JANELA DE ALUMÍNIO, LINHA SUPREMA ACABAMENTO ANODIZADO, TIPO BASCULA COM CONTRAMARCO, INCLUSIVE FORNECIMENTO DE VIDRO LISO DE 4MM, FERRAGENS E ACESSÓRIOS | M2 | BASCULAS CONFORME PROJETO ARQUITETÔNICO = (0,5*1,5*5un)+(0,5*0,5*2un)+(1,5*0,5*8un)+(1,0*0,5*2un) | 11.25
7A.4 | SINAPI | 102181 | INSTALAÇÃO DE VIDRO TEMPERADO, E = 10 MM, ENCAIXADO EM PERFIL U. AF_01/2021_PS | M2 | VIDROS FIXOS COM FUROS PARA GUICHÊS = 1,5*1,5*4un | 9
7A.5 | SINAPI | 92594 | FABRICAÇÃO E INSTALAÇÃO DE TESOURA INTEIRA EM AÇO, VÃO DE 9 M, PARA TELHA CERÂMICA OU DE CONCRETO, INCLUSO IÇAMENTO. AF_12/2015 | UN | TRELIÇA PARA SUSTENTAÇÃO DA PELE DE VIDRO SITUADA NA FACHADA DIREITA = 1 | 1
7A.6 | COMPOSIÇÃO | 2 | REVESTIMENTO EM CHAPA DE ACM 4MM, INCLUSO MATERIAIS E SERVIÇO DE INSTALAÇÃO | M2 | REVESTIMENTO EM CHAPA DE ACM NA TRELIÇA DE SUSTENTAÇÃO DA PELE DE VIDRO (ITEM 20.5) = (0,1+0,4+0,1+0,4)*8,5 | 8.5
7A.7 | SETOP | ED-50985 | PORTÃO EM PERFIL E CHAPA METÁLICA COLOCADO COM CADEADO | M2 | PORTÃO COM ABERTURA EM BASCULA NO FECHAMENTO DA LANCHONETE = (3,55+3,55)*2,50 | 17.75
7A.8 | SINAPI | 91341 | PORTA EM ALUMÍNIO DE ABRIR TIPO VENEZIANA COM GUARNIÇÃO, FIXAÇÃO COM PARAFUSOS - FORNECIMENTO E INSTALAÇÃO. AF_12/201 | M2 | PORTAS DOS BOX DOS SANITÁRIOS = (0,8*1,6)*8 | 10.24
8A |  |  | LOUÇAS E METAIS-ÁREA DE ATENDIMENTO
8A.1 | SETOP | ED-50298 | BACIA SANITÁRIA (VASO) DE LOUÇA CONVENCIONAL, COR BRANCA, INCLUSIVE ACESSÓRIOS DE FIXAÇÃO/VEDAÇÃO, VÁLVULA DE DESCARGA METÁLICA COM ACIONAMENTO DUPLO, TUBO DE LIGAÇÃO DE LATÃO COM CANOPLA, FORNECIMENTO, INSTALAÇÃO E REJUNTAMENTO | UN | NUMERO DE BACIAS SANITÁRIAS CONFORME PROJETO ARQUITETÔNICO = SANITÁRIO MASCULINO 3+SANITÁRIO FEMININO 3+VESTIÁRIO FEMININO 1+WC MASCULINO 1+WC MASCULINIO 1 | 9
8A.2 | SETOP | ED-50286 | MICTÓRIO SIFONADO DE LOUÇA BRANCA, INCLUSIVE ENGATE FLEXÍVEL, EXCLUSIVE VÁLVULA DE DESCARGA | UN | NUMERO DE MICTÓRIOS CONFORME PROJETO ARQUITETÔNICO = SANITÁRIO MASCULINO 3 | 3
8A.3 | SETOP | ED-50279 | CUBA DE LOUÇA BRANCA DE EMBUTIR, FORMATO OVAL, INCLUSIVE VÁLVULA DE ESCOAMENTO DE METAL COM ACABAMENTO CROMADO, SIFÃO DE METAL TIPO COPO COM ACABAMENTO CROMADO, FORNECIMENTO E INSTALAÇÃO | UN | NUMERO DE CUBAS CONFORME PROJETO ARQUITETÔNICO = SANITÁRIO MASCULINO 3+SANITÁRIO FEMININO 3+VESTIÁRIO FEMININO 1+WC MASCULINO 1+WC MASCULINIO 1 | 9
8A.4 | SETOP | ED-48343 | BANCADA EM GRANITO CINZA ANDORINHA E = 3 CM, APOIADA EM CONSOLE DE METALON 20 X 30 MM | M2 | BANCADAS PARA PIA E LAVATÓRIO = (VESTIÁRIO FEMININO 0,60*1,00)+(COZINHA 0,60*1,40)+(LANCHONETE 2,90*0,60+3,55*0,25+3,55*0,40+2,90*0,25+2,90*0,40)+(SANITÁRIO MASCULINO 0,60*2,20)+(SANITÁRIO FEMININO 0,60*2,20)+(WC MASCULINO 0,45*0,60*2un) | 10.55
8A.5 | SETOP | ED-50278 | CUBA EM AÇO INOXIDÁVEL DE EMBUTIR, AISI 304, APLICAÇÃO PARA PIA (560X330X115MM), NÚMERO 2, ASSENTAMENTO EM BANCADA, INCLUSIVE VÁLVULA DE ESCOAMENTO DE METAL COM ACABAMENTO CROMADO, SIFÃO DE METAL TIPO COPO COM ACABAMENTO CROMADO, FORNECIMENTO E INSTALAÇÃO | UN | CUBA PARA PIA DA COZINHA E DA LANCHONETE = 2 | 2
8A.6 | SETOP | ED-48533 | DIVISÓRIA EM GRANITO CINZA ANDORINHA E = 3 CM, INCLUSIVE FERRAGENS EM LATÃO CROMADO | M2 | DIVISÓRIAS DE BOX = (VESTIÁRIO FEMININO 1*2,1+0,96*2,1)+(SANITÁRIO MASCULINO 1,40*1,90*2+0,88*1,9+0,6*1,6*2)+(SANITÁRIO FEMININO 1,48*1,9*2+0,48*1,9+0,88*1,9) | 21.24
8A.7 | SETOP | ED-50330 | TORNEIRA METÁLICA PARA LAVATÓRIO, ABERTURA 1/4 DE VOLTA, ACABAMENTO CROMADO, COM AREJADOR, APLICAÇÃO DE MESA INCLUSIVE ENGATE FLEXIVEL METALIC, FORNECIMENTO E INSTALAÇÃO | UN | NUMERO DE TORNEIRAS PARA LAVATÓRIOS CONFORME PROJETO ARQUITETÔNICO = SANITÁRIO MASCULINO 3+SANITÁRIO FEMININO 3+VESTIÁRIO FEMININO 1+WC MASCULINO 1+WC MASCULINIO 1 | 9
8A.8 | SETOP | ED-50324 | TORNEIRA METALICA PARA PIA BICA MOVEL, ABERTURA 1/4 DE VOLTA, ACABAMENTO CROMADO, COM AREJADOR, APLICAÇÃO DE MESA INCLUSIVE ENGATE FLEXIVEL METALICO, FORNECIMENTO E INSTALAÇÃO | UN | TORNEIRA PARA PIA DA COZINHA E DA LANCHONETE = 2 | 2
8A.9 | SETOP | ED-48160 | BARRA DE APOIO EM AÇO INOX POLIDO RETA DN 1.1/4" (31,75MM) PARA A ACESSIBILIDADE (PMR/PCR), COMPRIMENTO 80CM, INSTALADO EM PAREDE, INCLUSIVE FORNECIMENTO, INSTALAÇÃO E ACESSÓRIOS PARA FIXAÇÃO | UN | BARRA PARA BANHEIRO DE ACESSIBILIDADE NOS SANITÁRIOS MASCULINO E FEMININO | 2
8A.10 | SETOP | ED-50301 | BACIA SANITARIA DE LOUÇA CONVENCIONAL ACESSIVEL PARA PCD/PMR, COR BRANCA, COM INSTALAÇÃO DE SOCULO NA BASE DA BACIA ACOMOANHANDO A PROJEÇÃO DA BASE, NÃO ULTRAPASSANDO ALTURA DE 5CM, ALTURA MAXIMA DE 46CM, (BACIA + ASSENTO) INCLUSIVE ACESSORIOS DE FIXAÇÃO/VEDAÇÃO, VALVULA DE DESCARGA METALICA COM ACIONAMENTO DUPLO, TUBO DE LIGAÇÃO DE LATÃO COM CANOPLA, FORNECIMENTO, INSTALAÇÃO E REJUNTAMENTO | UN | BACIA SANITÁRIA PARA BANHEIRO DE ACESSIBILIDADE NOS SANITÁRIOS MASCULINO E FEMININO | 2
8A.11 | SETOP | ED-48156 | ASSENTO PARA VASO | UN | ASSENTO PARA TODOS OS VASOS | 11
9A |  |  | INSTALAÇÕES HIDROSSANITÁRIAS-ÁREA DE ATENDIMENTO
9A.1 | SETOP | ED-50029 | FORNECIMENTO E ASSENTAMENTO DE TUBO PVC RÍGIDO, ESGOTO, PBV - SÉRIE NORMAL, DN 100 MM (4"), INCLUSIVE CONEXÕES | M | ESTIPULADO PARA REPAROS E TROCAS DE APARELHOS HIDROSSANITÁRIOS NA REFORMA DOS SANITARIO MASCULINO, SANITÁRIO FEMININO, VESTIÁRIO FEMININO E WC MASCULINO | 19.83
9A.2 | SETOP | ED-50034 | FORNECIMENTO E ASSENTAMENTO DE TUBO PVC RÍGIDO, ESGOTO, PB - SÉRIE NORMAL, DN 40MM (1.1/2"), INCLUSIVE CONEXÕES | M | ESTIPULADO PARA REPAROS E TROCAS DE APARELHOS HIDROSSANITÁRIOS NA REFORMA DOS SANITARIO MASCULINO, SANITÁRIO FEMININO, VESTIÁRIO FEMININO E WC MASCULINO | 8
9A.3 | SETOP | ED-50018 | FORNECIMENTO E ASSENTAMENTO DE TUBO PVC RÍGIDO SOLDÁVEL, ÁGUA FRIA, DN 20 MM (1/2"), INCLUSIVE CONEXÕES | M | ESTIPULADO PARA REPAROS E TROCAS DE APARELHOS HIDROSSANITÁRIOS NA REFORMA DOS SANITARIO MASCULINO, SANITÁRIO FEMININO, VESTIÁRIO FEMININO E WC MASCULINO | 8
9A.4 | SETOP | ED-50019 | FORNECIMENTO E ASSENTAMENTO DE TUBO PVC RÍGIDO SOLDÁVEL, ÁGUA FRIA, DN 25 MM (3/4") , INCLUSIVE CONEXÕES | M | ESTIPULADO PARA REPAROS E TROCAS DE APARELHOS HIDROSSANITÁRIOS NA REFORMA DOS SANITARIO MASCULINO, SANITÁRIO FEMININO, VESTIÁRIO FEMININO E WC MASCULINO | 8
9A.5 | SETOP | ED-50022 | FORNECIMENTO E ASSENTAMENTO DE TUBO PVC RÍGIDO SOLDÁVEL, ÁGUA FRIA, DN 50 MM (1.1/2"), INCLUSIVE CONEXÕES | M | ESTIPULADO PARA REPAROS E TROCAS DE APARELHOS HIDROSSANITÁRIOS NA REFORMA DOS SANITARIO MASCULINO, SANITÁRIO FEMININO, VESTIÁRIO FEMININO E WC MASCULINO | 8
9A.6 | SETOP | ED-50008 | CAIXA SIFONADA EM PVC COM GRELHA REDONDA 150X150X50MM | UN | ESTIPULADO PARA REPAROS E TROCAS DE APARELHOS HIDROSSANITÁRIOS NA REFORMA DOS SANITARIO MASCULINO, SANITÁRIO FEMININO, VESTIÁRIO FEMININO E WC MASCULINO | 4
9A.7 | SETOP | ED-49883 | CAIXA DE ESGOTO DE INSPEÇÃO / PASSAGEM EM ALVENARIA (60X60X60CM), REVESTIMENTO EM ARGAMASSA COM ADITIVO IMPERMEABLIZANTE , COM TAMPA EM CONCRETO, INCLUSIVE ESCAVAÇÃO, REATERRO, E TRANSPORTE E RETIRADA DO MATERIAL ESCAVADO EM CAÇAMBA | UN | CAIXA DE PASSAGEM A SER INSTALADA NO SUBSSOLO | 1
1B |  |  | REMOÇÃO E DEMOLIÇÃO-ACESSO AO ATENDIMENTO
1B.1 | SETOP | ED-24056 | REMOÇÃO DE PAVIMENTO EM BLOCO DE CONCRETO INTERTRAVADO OU SEXTAVADO, COM REAPROVEITAMENTO DOS BLOCOS INCLUSIVE AFASTAMENTO | M2 | CONFORME LEVANTAMENTO TOPOGRÁFICO | 707.56
1B.2 | SETOP | ED-48442 | DEMOLIÇÃO MECANIZADA DE CONCRETO, SEM ARMAÇÃO, COM EQUIPAMENTO ELÉTRICO, INCLUSIVE AFASTAMENTO E EMPILHAMENTO, EXCLUSIVE TRANSPORTE E RETIRADA DO MATERIAL DEMOLIDO | M3 | ESPESSURA MÉDIA DO PISO DA CALÇADA*ÁREA DE PISO DA CALÇADA CONFORME LEVANTAMENTO TOPOGRÁFICO = 0,12*139,44 | 16.73
1B.3 | SETOP | ED-49757 | PERFURAÇÃO DE ESTACA BROCA A TRADO MECANIZADO D = 500 MM | M | ESCAVAÇÃO DAS DUAS ESTACAS DOS PILARES DE APOIO DA COBERTURA DO ACESSO CONFORME PROJETO ESTRUTURAL= 2*3 | 6
1B.4 | SINAPI | 93358 | ESCAVAÇÃO MANUAL DE VALA COM PROFUNDIDADE MENOR OU IGUAL A 1,30 M. AF_02/2021 | M3 | ESCAVAÇÃO DOS DOIS BLOCOS DE FUNDAÇÃO DOS PILARES DE APOIO DA COBERTURA DO ACESSO CONFORME PROJETO ESTRUTURAL = 2*(1,05*1,05*0,80) | 1.77
1B.5 | SETOP | ED-48295 | CORTE, DOBRA E MONTAGEM DE AÇO CA-50 DIAMETRO (6,3MM A 12,5MM) | KG | PESO DE AÇO CA-50 DIAMETRO DE 6.3MM A 12.5MM PARA MONTAGEM DA ARMADURA DE ESTACAS, BLOCOS E ESPERAS | 116.03
1B.6 | SETOP | ED-48297 | CORTE E DOBRA E MONTAGEM DE AÇO CA-60 (DIAMETRO 4,2MM A 5,0 MM) | KG | PESO DE AÇO CA-60 DIAMETRO DE 4,2MM A 5,0MM PARA MONTAGEM DA ARMADURA DE ESTACAS, BLOCOS E ESPERAS | 4.07
1B.7 | SETOP | ED-51093 | APILOAMENTO DO FUNDO DE VALAS COM SOQUETE | M2 | COMPACTAÇÃO DO FUNDO DOS BLOCOS DE COROAMENTO = 1,05*1,05*2 | 2.205
1B.8 | SETOP | ED-49787 | FORNECIMENTO DE CONCRETO ESTRUTURAL, PREPARADO EM OBRA COM BETONEIRA COM FCK 25MPA, INCLUSIVE LANÇAMENTO, ADENSAMENTO E ACABAMENTO - FUNDAÇÃO | M3 | VOLUME DE CONCRETO DAS ESTACAS+VOLUME DE CONCRETO DOS BLOCOS = (π*0,25*0,25*2,2*2)+(1,05*1,05*0,8*2) | 2.63
1B.9 | SETOP | ED-48214 | ALVENARIA DE BLOCO DE CONCRETO CHEIO COM ARMAÇÃO, EM CONCRETO COM FCK 15MPA , ESP. 19CM, PARA REVESTIMENTO, INCLUSIVE ARGAMASSA PARA ASSENTAMENTO (DETALHE D - CADERNO SEDS) | M2 | ALVENARIA DE BLOCO CHEIO PARA FECHAMENTO DOS CANTEIROS PRÓXIMO A CALÇADA, SENDO 20CM ABAIXO DO NIVEL DO PISO E 60CM ACIMA = COMPRIMENTO DA ALVENARIA*ALTURA DE 80CM = 55,08*0,8 | 44.07
2B |  |  | SUPRAESTRUTURA-ACESSO AO ATENDIMENTO
2B.1 | SINAPI | 92413 | MONTAGEM E DESMONTAGEM DE FÔRMA DE PILARES RETANGULARES E ESTRUTURAS SIMILARES, PÉ-DIREITO SIMPLES, EM MADEIRA SERRADA, 4 UTILIZAÇÕES. AF_09/2020 | M2 | FORMA DOS PILARES DE APOIO DA COBERTURA DO ACESSO = 2(0,45*4*3,7) | 13.32
2B.2 | SINAPI | 92760 | ARMAÇÃO DE PILAR OU VIGA DE ESTRUTURA CONVENCIONAL DE CONCRETO ARMADO UTILIZANDO AÇO CA-50 DE 6,3 MM - MONTAGEM. AF_06/2022 | KG | AÇO CA-50 DE 6,3MM PARA PILARES CONFORME PROJETO ESTRUTURAL | 44.84
2B.3 | SINAPI | 92762 | ARMAÇÃO DE PILAR OU VIGA DE UMA ESTRUTURA CONVENCIONAL DE CONCRETO ARMADO UTILIZANDO AÇO CA-50 DE 10,0 MM - MONTAGEM. AF_06/2022 | KG | AÇO CA-50 DE 10,0MM PARA PILARES CONFORME PROJETO ESTRUTURAL | 72.81
2B.4 | SETOP | ED-49631 | FORNECIMENTO DE CONCRETO ESTRUTURAL, USINADO, COM FCK 30 MPA, INCLUSIVE LANÇAMENTO, ADENSAMENTO E ACABAMENTO | M3 | VOLUME DE CONCRETO PARA OS PILARES DE APOIO DA COBERTURA DO ACESSO = (0,45*0,45*3,7)*2 | 1.5
3B |  |  | IMPERMEABILIZAÇÃO-ACESSO AO ATENDIMENTO
3B.1 | SETOP | ED-50174 | PINTURA COM EMULSÃO ASFÁLTICA DUAS DEMÃOS | M2 | COMPRIMENTO DA ALVENARIA DE BLOCO CHEIO DOS CANTEIROS*(FACE INTERNA+FACE SUPERIOR+FACE EXTERIOR) = 55,08*(0,8+0,2+0,8) | 99.14
3B.2 | SINAPI | 98562 | IMPERMEABILIZAÇÃO DE FLOREIRA OU VIGA BALDRAME COM ARGAMASSA DE CIMENTO E AREIA, COM ADITIVO IMPERMEABILIZANTE, E = 2 CM. AF_06/2018 | M2 | ÁREA INTERNA DA ALVENARIA EM BLOCO CHEIO DOS CANTEIROS = 55,08*0,8 | 44.06
4B |  |  | REVESTIMENTO EXTERNO-ACESSO AO ATENDIMENTO
4B.1 | SINAPI | 87905 | CHAPISCO APLICADO EM ALVENARIA (COM PRESENÇA DE VÃOS) E ESTRUTURAS DE CONCRETO DE FACHADA, COM COLHER DE PEDREIRO. ARGAMASSA TRAÇO 1:3 COM PREPARO EM BETONEIRA 400L. AF_10/2022 | M2 | ÁREA REFERENTE A TODAS AS FACES DA ALVENARIA EM BLOCO CHEIO DOS CANTEIROS+ÁREA REFERENTE A TODAS AS FACES DOS PILARES DE APOIO DA COBERTURA DO ACESSO = (55,08*0,6+55,08*0,6+55,08*0,2)+((0,45*4)*3,7*2) | 90.43
4B.2 | SETOP | ED-50760 | REBOCO COM ARGAMASSA, TRAÇO 1:2:9 (CIMENTO, CAL E AREIA) , COM ADITIVO IMPERMEABILIZANTE, ESP. 20MM, APLICAÇÃO MANUAL, PREPARO MECÂNICO | M2 | ÁREA DO ITEM 4B.1 | 90.43
5B |  |  | PAVIMENTAÇÃO-ACESSO AO ATENDIMENTO
5B.1 | SETOP | ED-51096 | ATERRO COMPACTADO COM PLACA VIBRATÓRIA | M3 | ATERRO EM TODA A ÁREA DE CALÇADAS DO ACESSO AO ATENDIMENTO CONFORME PROJETO ARQUITETÔNICO*0,20CM DE ATERRO= 197,38*0,20 | 39.48
5B.2 | SETOP | ED-51123 | REGULARIZAÇÃO E COMPACTAÇÃO DE TERRENO COM PLACA VIBRATÓRIA | M2 | TODA A ÁREA DE PISO INTERNA E EXTERNA A COBERTURA DO ACESSO AO ATENDIMENTO CONFORME PROJETO ARQUITETÔNICO | 820.81
5B.3 | COMPOSIÇÃO | 5 | EXECUÇÃO DE PISO EM CONCRETO MOLDADO IN LOCO, USINADO, FCK 25 MPA, ACABAMENTO CONVENCIONAL , ESPESSURA 12CM, ARMADO COM TELA NERVURADA AÇO CA-60 5.0MM 10X10 CM, INCLUSIVE, LANÇAMENTO, ADENSAMENTO E SARRAFEAMENTO ACABAMENTO RUSTICO | M2 | ÁREA DE PISO COM TRAFEGO DE VEICULOS E ESTACIONAMENTO DO ACESSO AO ATENDIMENTO CONFORME PROJETO ARQUITETÔNICO = 623,43 | 623.43
5B.4 | SETOP | ED-50619 | POLIMENTO MECÂNICO DE PISO EM CONCRETO COM NIVELAMENTO A LASER (NÍVEL ZERO) | M2 | ÁREA DO ITEM 5B.3 | 623.43
5B.5 | SINAPI | 97114 | EXECUÇÃO DE JUNTAS DE CONTRAÇÃO PARA PAVIMENTOS DE CONCRETO. AF_04/2022 | M | EXECUÇÃO DE JUNTAS DE CONTRAÇÃO ESPAÇAMENTO 2X2M EM TODA A ÁREA DE TRAFEGO E ESTACIONAMENTO DE VEICULOS= 623,43 | 623.43
5B.6 | COMPOSIÇÃO | 6 | EXECUÇÃO DE PISO EM CONCRETO MOLDADO IN LOCO, USINADO, FCK 25 MPA, ACABAMENTO CONVENCIONAL , ESPESSURA 12CM, NÃO ARMADO, INCLUSIVE, LANÇAMENTO, ADENSAMENTO E SARRAFEAMENTO ACABAMENTO RUSTICO | M2 | ÁREA DE CALÇADAS DO ACESSO AO ATENDIMENTO CONFORME PROJETO ARQUITETÔNICO | 197.38
5B.7 | SETOP | ED-50619 | POLIMENTO MECÂNICO DE PISO EM CONCRETO COM NIVELAMENTO A LASER (NÍVEL ZERO) | M2 | ÁREA DO ITEM 5B.6 | 197.38
5B.8 | SINAPI | 97114 | EXECUÇÃO DE JUNTAS DE CONTRAÇÃO PARA PAVIMENTOS DE CONCRETO. AF_04/2022 | M | EXECUÇÃO DE JUNTAS DE CONTRAÇÃO ESPAÇAMENTO 2X2M = 197,38 | 197.38
5B.9 | SETOP | ED-51139 | GUIA DE MEIO-FIO, EM CONCRETO COM FCK 20MPA, PRÉMOLDADA, MFC-01 PADRÃO DER-MG, DIMENSÕES (12X16,7X35)CM , EXCLUSIVE SARJETA, INCLUSIVE ESCAVAÇÃO, APILOAMENTO E TRANSPORTE COM RETIRADA DO MATERIAL ESCAVADO (EM CAÇAMBA) | M | PERIMETRO DO ESTACIONAMENTO E CALÇADA ESQUERDA+PERIMETRO DA CALÇADA DA PRAÇA+PERIMETRO DO ESTACIONAMENTO E CALÇADA DIREITA = 47,58+77,12+39,36 | 164.06
6B |  |  | COBERTURA
6B.1 | SETOP | CO-27428 | PROJETO EXECUTIVO DE ESTRUTURA METÁLICA | PRA1 | ESTIMADO PELA ÁREA DE COBERTURA | 2
6B.2 | COMPOSIÇÃO | 1 | FORNECIMENTO DE ESTRUTURA METÁLICA E ENGRADAMENTO METÁLICO PARA TELHADO DE QUADRA POLIESPORTIVA EM AÇO, COBERTURA PADRÃO DO GINÁSIO POLIESPORTIVO, EXCLUSIVE TELHA E PILAR METÁLICO, INCLUSIVE FABRICAÇÃO, TRANSPORTE, MONTAGEM, APLICAÇÃO DE FUNDO PREPARADOR ANTICORROSIVO, UMA (1) DEMÃO E PINTURA ESMALTE, DUAS (2) DEMÃOS (REFERENCIA ED-20577) | M2 | ÁREA DE COBERTURA CONFORME PROJETO ARQUITETÔNICO = 36,80*9,25 | 340.4
6B.3 | COMPOSIÇÃO | 2 | COBERTURA EM TELHA METÁLICA GALVANIZADA TRAPEZOIDAL, TIPO DUPLA TERMOACÚSTICA COM FACE SUPERIOR TRAPEZOIDAL E FACE INFERIOR EM PAINEL METÁLICO PRÉ-PINTADO, ESP. 0,43MM, PREENCHIMENTO EM POLIESTIRENO EXPANDIDO/ ISOPOR COM ESP. 30MM, ACABAMENTO NATURAL, INCLUSIVE ACESSÓRIOS PARA FIXAÇÃO, FORNECIMENTO E INSTALAÇÃO (REF: ED-48429 SETOP) | M2 | ÁREA DO ITEM 6B.2 | 340.4
6B.4 | COMPOSIÇÃO | 3 | REVESTIMENTO EM CHAPA DE ACM 4MM, INCLUSO MATERIAIS E SERVIÇO DE INSTALAÇÃO | M2 | PERIMETRO DA COBERTURA REFERENTE A FRENTE E LATERAIS*ALTURA DA PLATIBANDA INDICADA NA PLANTA = (36,80+9,25+9,25)*0,6 | 33.18
6B.5 | SETOP | ED-50659 | CALHA EM CHAPA GALVANIZADA ESP.0,65MM(GSG-24) COM DESENVOLVIMENTO 75CM, INCLUSIVE IÇAMENTO VERTICAL E INSTALAÇÃO | M | COMPRIMENTO DA CALHA CONFORME PROJETO ARQUITETÔNICO | 36.8
6B.6 | SETOP | ED-50680 | RUFO E CONTRARRUFO EM CHAPA GALVANIZADA, ESP. 0,65MM ( GSG-24), COM DESENVOLVIMENTO DE 60CM, INCLUSIVE IÇAMENTO MANUAL VERTICAL | M | PERIMETRO DA COBERTURA = (36,8+36,8+9,25+9,25) | 92.1
6B.7 | SETOP | ED-50667 | CHAPIM EM CHAPA GALVANIZADA COM PINGADEIRA ESP.065MM COM DESENVOLVIMENTO DE 35CM, INCLUSIVE IÇAMENTO MANUAL VERTICAL E INSTALAÇÃO | M | PERIMETRO DA COBERTURA REFERENTE A FRENTE E LATERAIS = (36,8+9,25+9,25) | 55.3
7B |  |  | PINTURA-ACESSO AO ATENDIMENTO
7B.1 | SETOP | ED-50514 | PREPARAÇÃO PARA EMASSAMENTO OU PINTURA (LÁTEX/ ACRÍLICA) EM PAREDE, INCLUSIVE UMA (1) DEMÃO DE SELADOR ACRÍLICO | M2 | ÁREA DE REBOCO CONFORME ITEM 4B.2 | 90.43
7B.2 | SETOP | ED-50453 | PINTURA ACRÍLICA EM PAREDE, TRÊS (3) DEMÃOS, EXCLUSIVE SELADOR ACRÍLICO E MASSA ACRÍLICA/CORRIDA (PVA) | M2 | ÁREA DE REBOCO CONFORME ITEM 4B.2 | 90.43
8B |  |  | INSTALAÇÕES HIDROSSANITÁRIAS-ACESSO AO ATENDIMENTO
| SETOP | ED-48670 | FORNECIMENTO E ASSENTAMENTO DE TUBO PVC RÍGIDO, DRENAGEM/PLUVIAL, PBV - SÉRIE NORMAL, DN 150 MM (6"), INCLUSIVE CONEXÕES | M | 2 TUBOS DE QUEDA NOS PILARES DA COBERTURA E 2 RAMAIS ATÉ A VIA = (TUBOS DE QUEDA 2*3,73)+(RAMAIS 2*3,9) | 15.26
9B |  |  | INSTALAÇÕES ELÉTRICAS-ACESSO AO ATENDIMENTO
| SETOP | ED-49393 | LUMINÁRIA COMERCIAL CHANFRADA DE SOBREPOR COMPLETA, PARA DUAS (2) LÂMPADAS TUBULARES FLUORESCENTE 2X32WØT8, FORNECIMENTO E INSTALAÇÃO, INCLUSIVE BASE, REATOR E LÂMPADAS | UN | 3 LUMINÁRIAS NA COBERTURA DO ACESSO AO ATENDIMENTO | 3
9B.2 | SETOP | ED-48956 | CABO DE COBRE FLEXIVEL, CLASSE 5, ISOLAMENTO TIPO LSHF/STOX, NÃO JALOGENADO, ANTI-CHAMA, TERMOPLASTICO, UNIPOLAR SEÇÃO 4 MM² 450/750V | M | FIAÇÃO PREVISTA PARA ALIMENTAÇÃO DAS LUMINÁRIAS COM RAMAL ATÉ A SALA DE GUARDA VOLUMES DA ÁREA DE ATENDIMENTO | 135.03
9B.3 | SETOP | ED-19519 | ELETROCALHA PERFURADA (100X50MM) EM CHAPA DE AÇO GALVANIZADO #18, COM TRATAMENTO PRE ZINCO, INCLUSIVE TAMPA DE ENCAIXE, FIXAÇÃO SUPERIOR, CONEXÕES E ACESSÓRIOS | M | ELETROCALHA PREVISTA PARA FIAÇÃO A SER FIXADA NA COBERTURA DO ACESSO AO ATENDIMENTO | 35.8
9B.4 | SETOP | ED-91846 | ELETRODUTO FLEXIVEL CORRUGADO, PVC, ANTI CHAMA, DN 32MM (1"), INSTALADO EM LAJE - FORNECIMENTO E INSTALAÇÃO | M | ELETRODUTO PREVISTO SOBRE A LAJE DA ÁREA DE ATENDIMENTO ATÉ A SALA DE GUARDA VOLUMES | 9.3
9B.5 | SETOP | ED-49272 | DISJUNTOR BIPOLAR TERMOMAGNETICO DIN 5KA DE 25A | UN | DISJUNTOR PARA A ILUMINAÇÃO DA ÁREA DE ACESSO AO ATENDIMENTO | 1
9B.6 | SETOP | ED-48961 | CABO DE COBRE FLEXÍVEL, CLASSE 5, ISOLAMENTO TIPO LSHF/ ATOX, NÃO HALOGENADO, ANTICHAMA, TERMOPLÁSTICO, UNIPOLAR, SEÇÃO 6 MM2, 70°C, 450/750V | M | FIAÇÃO PREVISTA PARA SEGUIMENTO DA REDE ATÉ OS CANTEIROS DA CALÇADA. SEGUE DA REDE DOS DOIS POSTE DE ILUMINAÇÃO EXISTENTES NA ÁREA DE ACESSO AO ATENDIMENTO. | 60
1C |  |  | LIMPEZA DE OBRA E DESMOBILIZAÇÃO DE CANTEIRO
1C.1 | SETOP | 50266 | LIMPEZA FINAL PARA ENTREGA DA OBRA | M2 | ÁREA A AMPLIAR E REFORMAR CONFORME PROJETO ARQUITETÔNICO | 1677
1C.2 | SETOP | ED-50393 | MOBILIZAÇÃO E DESMOBILIZAÇÃO DE OBRA EM CENTRO URBANO OU REGIÃO LIMÍTROFE COM VALOR ENTRE 1.000.000,01 E 3.000. 000,00 | % | 0,30% DO VALOR DA OBRA CONFORME SETOP | 0.3
ARCOS-MG, 09 DE FEVEREIRO DE 2023
SILAS GERALDO DE SOUZA
ENGENHEIRO CIVIL
CREA-MG: 188174/D

## Planilha Orçamentaria
INFORMAÇÕES GERAIS |  |  |  | REFERÊNCIAS DE PREÇOS |  |  |  |  | BDI's
OBRA: REFORMA E AMPLIAÇÃO DA ESTAÇÃO RODOVIÁRIA |  |  |  | PLANILHA REF. |  |  | DATA BASE |  | BDI 1 | 25%
LOCAL: AVENIDA MAGALHÃES PINTO |  |  |  | SINAPI / DES. |  |  | 01/2023 |  | BDI 2
MUNICÍPIO: ARCOS-MG |  |  |  | SETOP / DES. |  |  | 10/2022 |  | BDI 3
PLANILHA ORÇAMENTÁRIA DE CUSTOS
ITEM | FONTE | CÓDIGO | DESCRIÇÃO DOS SERVIÇOS | UNID. |  | QUANT. | PREÇO UNIT. (R$) | BDI | PREÇO UNIT. C/ BDI (R$) | PREÇO TOTAL (R$)
1 |  |  | SERVIÇOS PRELIMINARES E LIMPEZA DE OBRA | [6 empty] | 42789.21
1.1 | SETOP | ED-16660 | FORNECIMENTO E COLOCAÇÃO DE PLACA DE OBRA EM CHAPA GALVANIZADA #26, ESP. 0,45 MM, PLOTADA COM ADESIVO VINÍLICO, AFIXADA COM REBITES 4,8X40 MM, EM ESTRUTURA METÁLICA DE METALON 20X20 MM, ESP. 1,25 MM, INCLUSIVE SUPORTE EM EUCALIPTO AUTOCLAVADO PINTADO COM TINTA PVA DUAS (2) DEMÃOS | M2 | 6,0 * 4,5 | 2.88 | 291.97 | BDI 1 | 364.96 | 1051.08
1.2 | SETOP | ED-50155 | LOCAÇÃO DE BANHEIRO QUIMICO, DIMENSÃO 110X120X230 CM, CONTENDO PIA/HIGIENIZADOR DE MÃOS, INCLUSIVE MANUTENÇÃO E MOBILIZAÇÃO E DESMOBILIZAÇÃO | MES |  | 5 | 800 | BDI 1 | 1000 | 5000
1.3 | SETOP | ED-16350 | LOCAÇÃO DE CONTAINER COM ISOLAMENTO TERMICO TIPO 3, PARA DEPOSITO/FERRAMENTARIA DE OBRA, COM MEDIDAS 6 METROS DE COMPRIMENTO, 2,30 METROS DE LARGURA, 2,50 DE ALTURA , INCLUSIVE LIGAÇÕES ELETRICAS INTERNAS | MES |  | 5 | 676.36 | BDI 1 | 845.45 | 4227.25
1.4 | SETOP | ED-50137 | MOBILIZAÇÃO E DESMOBILIZAÇÃO DE CONTAINER, INCLUSIVE CARGA, DESCARGA E TRANSPORTE EM CAMINHÃO CARROCERIA COM GUINDAUTO (MUNCK), EXCLUSIVE LOCAÇÃO DO CONTAINER | UN |  | 1 | 672.56 | BDI 1 | 840.7 | 840.7
1.5 | SETOP | ED-17989 | LOCAÇÃO DE OBRA COM GABARITO DE TÁBUAS CORRIDAS PONTALETADAS A CADA 2,00M, REAPROVEITAMENTO (2X), INCLUSIVE ACOMPANHAMENTO DE EQUIPE TOPOGRÁFICA PARA MARCAÇÃO DE PONTO TOPOGRÁFICO | M |  | 45.44 | 54.85 | BDI 1 | 68.56 | 3115.37
1.6 | SETOP | ED-51125 | TRANSPORTE DE MATERIAL DEMOLIDO EM CAÇAMBA, EXCLUSIVE CARGA MANUAL OU MECÂNICA | M3 |  | 319.91 | 48 | BDI 1 | 60 | 19194.6
1.7 | SETOP | ED-51133 | TRANSPORTE DE MATERIAL DE QUALQUER NATUREZA COM CARRINHO DE MÃO, COM DISTÂNCIAS MENORES OU IGUAIS A 50M, INCLUSIVE CARGA/DESCARGA | M3 |  | 390.66 | 19.17 | BDI 1 | 23.96 | 9360.21
2 |  |  | INFRAESTRUTURA-SAGUÃO DE EMBARQUE E DESEMBARQUE | [6 empty] | 50278.272
2.1 | SETOP | ED-48442 | DEMOLIÇÃO MECANIZADA DE CONCRETO, SEM ARMAÇÃO, COM EQUIPAMENTO ELÉTRICO, INCLUSIVE AFASTAMENTO E EMPILHAMENTO, EXCLUSIVE TRANSPORTE E RETIRADA DO MATERIAL DEMOLIDO | M3 | PERÍMETRO*ALTURA-ABERTURAS =21,1*2,8-(2*1,2+2*1+0,9*2,1) | 41.45 | 124.92 | BDI 1 | 156.15 | 6472.42
2.2 | SETOP | ED-48435 | DEMOLIÇÃO MANUAL DE ALVENARIA DE TIJOLO CERÂMICO OU BLOCO DE CONCRETO, INCLUSIVE AFASTAMENTO E EMPILHAMENTO, EXCLUSIVE TRANSPORTE E RETIRADA DO MATERIAL DEMOLIDO | M3 |  | 3.77 | 84.54 | BDI 1 | 105.68 | 398.41
2.3 | SETOP | ED-51110 | ESCAVAÇÃO MANUAL DE TERRA (DESATERRO MANUAL) | M3 |  | 185.78 | 32.42 | BDI 1 | 40.53 | 7529.66
2.4 | SETOP | ED-49757 | PERFURAÇÃO DE ESTACA BROCA A TRADO MECANIZADO D = 500 MM | M |  | 12 | 55.15 | BDI 1 | 68.94 | 827.28
2.5 | SETOP | ED-49755 | PERFURAÇÃO DE ESTACA BROCA A TRADO MECANIZADO D = 400 MM | M |  | 34 | 43.55 | BDI 1 | 54.44 | 1850.96
2.6 | SETOP | ED-49749 | PERFURAÇÃO DE ESTACA BROCA A TRADO MANUAL D = 300 MM | M |  | 13.5 | 48.63 | BDI 1 | 60.79 | 820.665
2.7 | SINAPI | 93358 | ESCAVAÇÃO MANUAL DE VALA COM PROFUNDIDADE MENOR OU IGUAL A 1,30 M. AF_02/2021 | M3 |  | 12.49 | 67.25 | BDI 1 | 84.06 | 1049.9094
2.8 | SETOP | ED-51093 | APILOAMENTO DO FUNDO DE VALAS COM SOQUETE | M2 |  | 24.89 | 18.64 | BDI 1 | 23.3 | 579.937
2.9 | SETOP | ED-49787 | FORNECIMENTO DE CONCRETO ESTRUTURAL, PREPARADO EM OBRA COM BETONEIRA COM FCK 25MPA, INCLUSIVE LANÇAMENTO, ADENSAMENTO E ACABAMENTO - FUNDAÇÃO | M3 |  | 20.04 | 663.53 | BDI 1 | 829.41 | 16621.3764
2.10 | SETOP | ED-48295 | CORTE, DOBRA E MONTAGEM DE AÇO CA-50 DIAMETRO (6,3MM A 12,5MM) | KG |  | 753.35 | 13.01 | BDI 1 | 16.26 | 12249.471
2.11 | SETOP | ED-48297 | CORTE E DOBRA E MONTAGEM DE AÇO CA-60 (DIAMETRO 4,2MM A 5,0 MM) | KG |  | 107.08 | 14.03 | BDI 1 | 17.54 | 1878.1832
3 |  |  | SUPRAESTRUTURA-SAGUÃO DE EMBARQUE E DESEMBARQUE | [6 empty] | 89266.67
3.1 | SINAPI | 92413 | MONTAGEM E DESMONTAGEM DE FÔRMA DE PILARES RETANGULARES E ESTRUTURAS SIMILARES, PÉ-DIREITO SIMPLES, EM MADEIRA SERRADA, 4 UTILIZAÇÕES. AF_09/2020 | M2 | ÁREA DO PISO*ALTURA =4,2*5,7*0,1 | 122.36 | 146.45 | BDI 1 | 183.06 | 22399.22
3.2 | SINAPI | 92448 | MONTAGEM E DESMONTAGEM DE FÔRMA DE VIGA, ESCORAMENTO COM PONTALETE DE M2 CR 182,51 MADEIRA, PÉ-DIREITO SIMPLES, EM MADEIRA SERRADA, 4 UTILIZAÇÕES. AF_09/ 2020 | M2 |  | 135.55 | 187.51 | BDI 1 | 234.39 | 31771.56
3.3 | SINAPI | 92759 | ARMAÇÃO DE PILAR OU VIGA DE UMA ESTRUTURA CONVENCIONAL DE CONCRETO ARMADO UTILIZANDO AÇO CA-60 DE 5,0 MM - MONTAGEM. AF_06/2022 | KG |  | 256.96 | 13.98 | BDI 1 | 17.48 | 4491.66
3.4 | SINAPI | 92760 | ARMAÇÃO DE PILAR OU VIGA DE ESTRUTURA CONVENCIONAL DE CONCRETO ARMADO UTILIZANDO AÇO CA-50 DE 6,3 MM - MONTAGEM. AF_06/2022 | KG |  | 93.3 | 13.53 | BDI 1 | 16.91 | 1577.7
3.5 | SINAPI | 92761 | ARMAÇÃO DE PILAR OU VIGA DE ESTRUTURA CONVENCIONAL DE CONCRETO ARMADO UTILIZANDO AÇO CA-50 DE 8,0 MM - MONTAGEM. AF_06/202 | KG |  | 216.99 | 12.92 | BDI 1 | 16.15 | 3504.39
3.6 | SINAPI | 92762 | ARMAÇÃO DE PILAR OU VIGA DE UMA ESTRUTURA CONVENCIONAL DE CONCRETO ARMADO UTILIZANDO AÇO CA-50 DE 10,0 MM - MONTAGEM. AF_06/2022 | KG |  | 502.25 | 11.68 | BDI 1 | 14.6 | 7332.85
3.7 | SINAPI | 92763 | ARMAÇÃO DE PILAR OU VIGA DE UMA ESTRUTURA CONVENCIONAL DE CONCRETO ARMADO AÇO CA-50 DE 12,5 MM - MONTAGEM. AF_06/2022 | KG |  | 217.64 | 9.89 | BDI 1 | 12.36 | 2690.03
3.8 | SETOP | ED-49630 | FORNECIMENTO DE CONCRETO ESTRUTURAL, USINADO, COM FCK 25 MPA, INCLUSIVE LANÇAMENTO, ADENSAMENTO E ACABAMENTO | M3 |  | 13.98 | 702.38 | BDI 1 | 877.98 | 12274.16
3.9 | SETOP | ED-49631 | FORNECIMENTO DE CONCRETO ESTRUTURAL, USINADO, COM FCK 30 MPA, INCLUSIVE LANÇAMENTO, ADENSAMENTO E ACABAMENTO | M3 |  | 3.55 | 726.78 | BDI 1 | 908.48 | 3225.1
4 |  |  | ALVENARIA-SAGUÃO DE EMBARQUE E DESEMBARQUE | [6 empty] | 38201.23
4.1 | SETOP | ED-48220 | ALVENARIA DE BLOCO DE CONCRETO CHEIO SEM ARMAÇÃO, EM CONCRETO COM FCK DE 20MPA , ESP. 19CM, PARA REVESTIMENTO, INCLUSIVE ARGAMASSA PARA ASSENTAMENTO | M2 | 1 | 56.11 | 177.61 | BDI 1 | 222.01 | 12456.98
4.2 | SETOP | ED-48233 | ALVENARIA DE VEDAÇÃO COM TIJOLO CERÂMICO FURADO, ESP. 19CM, PARA REVESTIMENTO, INCLUSIVE ARGAMASSA PARA ASSENTAMENTO | M2 |  | 86.19 | 76.08 | BDI 1 | 95.1 | 8196.67
4.3 | SETOP | ED-48232 | ALVENARIA DE VEDAÇÃO COM TIJOLO CERAMICO FURADO ESP. 14CMM PARA REVESTIMENTO, INCLUSIVE ARGAMASSA PARA ASSENTAMENTO | M2 |  | 157.38 | 62.23 | BDI 1 | 77.79 | 12242.59
4.4 | SINAPI | 93197 | CONTRAVERGA MOLDADA IN LOCO EM CONCRETO PARA VÃOS DE MAIS 1,5 M DE COMPRIMENTO. AF_03/2016 | M |  | 12 | 123.22 | BDI 1 | 154.03 | 1848.36
4.5 | SINAPI | 93187 | VERGA MOLDADA IN LOCO EM CONCRETO PARA JANELAS COM MAIS 1,5 M DE VÃO. AF_03/2016 | M |  | 12 | 126.87 | BDI 1 | 158.59 | 1903.08
4.6 | SINAPI | 93188 | VERGA MOLDADA IN LOCO EM CONCRETO PARA PORTAS COM ATÉ 1,5 M DE VÃO. AF_03/2016 | M |  | 7.2 | 106.11 | BDI 1 | 132.64 | 955.01
4.7 | SINAPI | 93189 | VERGA MOLDADA IN LOCO EM CONCRETO PARA PORTAS COM MAIS DE 1,5 M DE VÃO. AF_03/2016 | M |  | 3.6 | 133.01 | BDI 1 | 166.26 | 598.54
5 |  |  | IMPERMEABILIZAÇÃO-SAGUÃO DE EMBARQUE E DESEMBARQUE | [6 empty] | 4119.77
5.1 | SETOP | ED-50174 | PINTURA COM EMULSÃO ASFÁLTICA DUAS DEMAOS | M2 | DIMENÇÕES DO TELHADO =4,2*6 | 148.3 | 22.22 | BDI 1 | 27.78 | 4119.77
6 |  |  | REVESTIMENTO EXTERNO-SAGUÃO DE EMBARQUE E DESEMBARQUE | [6 empty] | 12253.63
6.1 | SINAPI | 87905 | CHAPISCO APLICADO EM ALVENARIA (COM PRESENÇA DE VÃOS) E ESTRUTURAS DE CONCRETO DE FACHADA, COM COLHER DE PEDREIRO. ARGAMASSA TRAÇO 1:3 COM PREPARO EM BETONEIRA 400L. AF_10/2022 | M2 |  | 133.54 | 6.89 | BDI 1 | 8.61 | 1149.78
6.2 | SINAPI | 87775 | EMBOÇO OU MASSA ÚNICA EM ARGAMASSA TRAÇO 1:2:8, PREPARO MECÂNICO COM BETONEIRA 400 L, APLICADA MANUALMENTE EM PANOS DE FACHADA COM PRESENÇA DE VÃOS, ESPESSURA DE 25 MM. AF_08/2022 | M2 |  | 133.54 | 47.79 | BDI 1 | 59.74 | 7977.68
6.3 | SETOP | ED-50514 | PREPARAÇÃO PARA EMASSAMENTO OU PINTURA (LÁTEX/ACRÍLICA) EM PAREDE, INCLUSIVE UMA (1) DEMÃO DE SELADOR ACRÍLICO | M2 |  | 133.54 | 5.3 | BDI 1 | 6.63 | 885.37
6.4 | SINAPI | 88489 | APLICAÇÃO MANUAL DE PINTURA COM TINTA LÁTEX ACRÍLICA EM PAREDES, DUAS DEMÃOS. AF_06/2014 | M2 |  | 133.54 | 13.42 | BDI 1 | 16.78 | 2240.8
7 |  |  | REVESTIMENTO INTERNO-SAGUÃO DE EMBARQUE E DESEMBARQUE | [6 empty] | 46326.8768
7.1 | SINAPI | 87879 | CHAPISCO APLICADO EM ALVENARIAS E ESTRUTURAS DE CONCRETO INTERNAS, COM COLHER DE PEDREIRO. ARGAMASSA TRAÇO 1:3 COM PREPARO EM BETONEIRA 400L. AF_10 /2022 | M2 |  | 650.43 | 3.92 | BDI 1 | 4.9 | 3187.107
7.2 | SINAPI | 87529 | MASSA ÚNICA, PARA RECEBIMENTO DE PINTURA, EM ARGAMASSA TRAÇO 1:2:8, PREPARO MECÂNICO COM BETONEIRA 400L, APLICADA MANUALMENTE EM FACES INTER NAS DE PAREDES, ESPESSURA DE 20MM, COM EXECUÇÃO DE TALISCAS. AF_06/201 4 | M2 |  | 650.43 | 34.34 | BDI 1 | 42.925 | 27919.7078
7.3 | SETOP | ED-50514 | PREPARAÇÃO PARA EMASSAMENTO OU PINTURA (LÁTEX/ACRÍLICA) EM PAREDE, INCLUSIVE UMA (1) DEMÃO DE SELADOR ACRÍLICO | M2 |  | 650.43 | 5.3 | BDI 1 | 6.625 | 4309.0988
7.4 | SINAPI | 88489 | APLICAÇÃO MANUAL DE PINTURA COM TINTA LÁTEX ACRÍLICA EM PAREDES, DUAS DEMÃOS. AF_06/2014 | M2 |  | 650.43 | 13.42 | BDI 1 | 16.775 | 10910.9632
8 |  |  | PAVIMENTAÇÃO INTERNA-SAGUÃO DE EMBARQUE E DESEMBARQUE | [6 empty] | 67959.3979
8.1 | SETOP | ED-51123 | REGULARIZAÇÃO E COMPACTAÇÃO DE TERRENO COM PLACA VIBRATÓRIA | M2 |  | 268.79 | 4.14 | BDI 1 | 5.175 | 1390.9883
8.2 | SETOP | ED-49629 | FORNECIMENTO DE CONCRETO ESTRUTURAL, USINADO, COM FCK 20 MPA, INCLUSIVE LANÇAMENTO, ADENSAMENTO E ACABAMENTO | M3 |  | 26.88 | 677.8 | BDI 1 | 847.25 | 22774.08
8.3 | SETOP | ED-50568 | CONTRAPISO DESEMPENADO COM ARGAMASSA, TRAÇO 1:3 ( CIMENTO E AREIA), ESP. 30MM | M2 |  | 268.79 | 37.44 | BDI 1 | 46.8 | 12579.372
8.4 | SETOP | ED-50611 | PISO EM GRANILITE ESP.8MM, ACABAMENTO POLIDO, COR CINZA, MODULAÇÃO 1X1M, INCLUSIVE JUNTA PLASTICA RESINA E POLIMENTO MECANICAZADO | M2 |  | 168.89 | 102.39 | BDI 1 | 127.9875 | 21615.8089
8.5 | SETOP | ED-50544 | REVESTIMENTO COM CERÂMICA APLICADO EM PISO, ACABAMENTO ESMALTADO, AMBIENTE EXTERNO ( ANTIDERRAPANTE), PADRÃO EXTRA, DIMENSÃO DA PEÇA ATÉ 2025 CM2, PEI IV, ASSENTAMENTO COM ARGAMASSA INDUSTRIALIZADA, INCLUSIVE REJUNTAMENTO | M2 |  | 99.9 | 66.57 | BDI 1 | 83.2125 | 8312.9287
8.6 | SETOP | ED-50771 | RODAPÉ COM REVESTIMENTO EM CERÂMICA ESMALTADA COMERCIAL, ALTURA 10CM, PEI IV, ASSENTAMENTO COM ARGAMASSA INDUSTRIALIZADA, INCLUSIVE REJUNTAMENTO | M |  | 93.12 | 11.05 | BDI 1 | 13.8125 | 1286.22
9 |  |  | PAVIMENTAÇÃO EXTERNA-SAGUÃO DE EMBARQUE E DESEMBARQUE | [6 empty] | 74836.8197
9.1 | SETOP | ED-51123 | REGULARIZAÇÃO E COMPACTAÇÃO DE TERRENO COM PLACA VIBRATÓRIA | M2 |  | 249.42 | 4.14 | BDI 1 | 5.175 | 1290.7485
9.2 | SETOP | ED-49629 | FORNECIMENTO DE CONCRETO ESTRUTURAL, USINADO, COM FCK 20 MPA, INCLUSIVE LANÇAMENTO, ADENSAMENTO E ACABAMENTO | M3 |  | 24.94 | 677.8 | BDI 1 | 847.25 | 21130.415
9.3 | SETOP | ED-50568 | CONTRAPISO DESEMPENADO COM ARGAMASSA, TRAÇO 1:3 ( CIMENTO E AREIA), ESP. 30MM | M2 |  | 249.42 | 37.44 | BDI 1 | 46.8 | 11672.856
9.4 | SETOP | ED-50611 | PISO EM GRANILITE ESP.8MM, ACABAMENTO POLIDO, COR CINZA, MODULAÇÃO 1X1M, INCLUSIVE JUNTA PLASTICA RESINA E POLIMENTO MECANICAZADO | M2 |  | 249.42 | 102.39 | BDI 1 | 127.9875 | 31922.6422
9.5 | SETOP | ED-50464 | PINTURA COM RESINA ACRÍLICA EM PISOS CIMENTADOS, DUAS (2 ) DEMÃOS, INCLUSIVE LIMPEZA DA SUPERFÍCIE A SER APLICADO MATERIAL | M2 |  | 249.42 | 9.28 | BDI 1 | 11.6 | 2893.272
9.6 | SETOP | ED-51139 | GUIA DE MEIO-FIO, EM CONCRETO COM FCK 20MPA, PRÉMOLDADA, MFC-01 PADRÃO DER-MG, DIMENSÕES (12X16,7X35)CM , EXCLUSIVE SARJETA, INCLUSIVE ESCAVAÇÃO, APILOAMENTO E TRANSPORTE COM RETIRADA DO MATERIAL ESCAVADO (EM CAÇAMBA) | M |  | 92.68 | 51.16 | BDI 1 | 63.95 | 5926.886
10 |  |  | COBERTURA-SAGUÃO DE EMBARQUE E DESEMBARQUE | [6 empty] | 425864.6793
10.1 | SETOP | CO-27428 | PROJETO EXECUTIVO DE ESTRUTURA METÁLICA | PRA1 |  | 4 | 1736.24 | BDI 1 | 2170.3 | 8681.2
10.2 | COMPOSIÇÃO | 1 | FORNECIMENTO DE ESTRUTURA METÁLICA E ENGRADAMENTO METÁLICO PARA TELHADO DE QUADRA POLIESPORTIVA EM AÇO, COBERTURA PADRÃO DO GINÁSIO POLIESPORTIVO, EXCLUSIVE TELHA E PILAR METÁLICO, INCLUSIVE FABRICAÇÃO, TRANSPORTE, MONTAGEM, APLICAÇÃO DE FUNDO PREPARADOR ANTICORROSIVO, UMA (1) DEMÃO E PINTURA ESMALTE, DUAS (2) DEMÃOS (REFERENCIA ED-20577) | M2 |  | 495.5 | 313.79 | BDI 1 | 392.2375 | 194353.6812
10.3 | COMPOSIÇÃO | 2 | COBERTURA EM TELHA METÁLICA GALVANIZADA TRAPEZOIDAL, TIPO DUPLA TERMOACÚSTICA COM FACE SUPERIOR TRAPEZOIDAL E FACE INFERIOR EM PAINEL METÁLICO (ACABAMENTO ESTILO FORRO) PRÉ-PINTADO, ESP. 0,43MM, PREENCHIMENTO EM POLIESTIRENO EXPANDIDO/ ISOPOR COM ESP. 30MM, INCLUSIVE ACESSÓRIOS PARA FIXAÇÃO, FORNECIMENTO E INSTALAÇÃO (REF: ED-48429 SETOP) | M2 |  | 495.5 | 220.58 | BDI 1 | 275.725 | 136621.7375
10.4 | COMPOSIÇÃO | 3 | REVESTIMENTO EM CHAPA DE ACM 4MM, INCLUSO FORNECIMENTO, MATERIAIS E SERVIÇO DE INSTALAÇÃO | M2 |  | 87.12 | 550 | BDI 1 | 687.5 | 59895
10.5 | SETOP | ED-50659 | CALHA EM CHAPA GALVANIZADA ESP.0,65MM(GSG-24) COM DESENVOLVIMENTO 75CM, INCLUSIVE IÇAMENTO VERTICAL E INSTALAÇÃO | M |  | 45.5 | 108.82 | BDI 1 | 136.025 | 6189.1375
10.6 | SETOP | ED-50680 | RUFO E CONTRARRUFO EM CHAPA GALVANIZADA, ESP. 0,65MM ( GSG-24), COM DESENVOLVIMENTO DE 60CM, INCLUSIVE IÇAMENTO MANUAL VERTICAL | M |  | 96.8 | 84.25 | BDI 1 | 105.3125 | 10194.25
10.7 | SETOP | ED-50679 | RUFO E CONTRA-RUFO EM CHAPA GALVANIZADA, ESP. 0,65MM ( GSG-24), COM DESENVOLVIMENTO DE 50CM, INCLUSIVE IÇAMENTO MANUAL VERTICAL | M |  | 35.64 | 71.31 | BDI 1 | 89.1375 | 3176.8605
10.8 | SETOP | ED-50667 | CHAPIM EM CHAPA GALVANIZADA COM PINGADEIRA ESP.065MM COM DESENVOLVIMENTO DE 35CM, INCLUSIVE IÇAMENTO MANUAL VERTICAL E INSTALAÇÃO | M |  | 96.04 | 56.25 | BDI 1 | 70.3125 | 6752.8125
11 |  |  | ESQUADRIAS-SAGUÃO DE EMBARQUE E DESEMBARQUE | [6 empty] | 25867.4495
11.1 | SETOP | ED-50962 | FORNECIMENTO E ASSENTAMENTO DE JANELA DE ALUMÍNIO, LINHA SUPREMA ACABAMENTO ANODIZADO, TIPO CORRER COM CONTRAMARCO, INCLUSIVE FORNECIMENTO DE VIDRO LISO DE 4MM, FERRAGENS E ACESSÓRIOS | M2 |  | 8 | 731.26 | BDI 1 | 914.075 | 7312.6
11.2 | SETOP | ED-50961 | FORNECIMENTO E ASSENTAMENTO DE JANELA DE ALUMÍNIO, LINHA SUPREMA ACABAMENTO ANODIZADO, TIPO BASCULA COM CONTRAMARCO, INCLUSIVE FORNECIMENTO DE VIDRO LISO DE 4MM, FERRAGENS E ACESSÓRIOS | M2 |  | 4.5 | 709.66 | BDI 1 | 887.075 | 3991.8375
11.3 | SETOP | ED-50991 | FORNECIMENTO E ASSENTAMENTO DE PORTA DE ALUMÍNIO, LINHA SUPREMA ACABAMENTO ANODIZADO, TIPO CORRER, COM DUAS FOLHAS, INCLUSIVE FORNECIMENTO DE VIDRO LISO DE 4MM, FERRAGENS E ACESSÓRIOS | M2 |  | 14.28 | 571.82 | BDI 1 | 714.775 | 10206.987
11.4 | SETOP | ED-49601 | PORTA DE ABRIR, MADEIRA DE LEI PRANCHETA PARA PINTURA COMPLETA 70 X 210 CM,COM FERRAGENS EM FERRO LATONADO | UN |  | 1 | 826.31 | BDI 1 | 1032.8875 | 1032.8875
11.5 | SETOP | ED-49602 | PORTA DE ABRIR, MADEIRA DE LEI PRANCHETA PARA PINTURA COMPLETA 80 X 210 CM,COM FERRAGENS EM FERRO LATONADO | UN |  | 3 | 886.17 | BDI 1 | 1107.7125 | 3323.1375
12 |  |  | FORRO DE GESSO-SAGUÃO DE EMBARQUE E DESEMBARQUE | [6 empty] | 14225.6768
12.1 | SETOP | ED-49686 | FORRO EM CHAPA DE GESSO ACARTONADA, ESP. 12,5MM, COM FIXAÇÃO DO TIPO ESTRUTURADA EM PERFIL METÁLICO, EXCLUSIVE PERFIL TABICA, SANCA E MOLDURA, INCLUSIVE ACESSÓRIOS E FIXAÇÃO | M2 |  | 99.9 | 64.26 | BDI 1 | 80.325 | 8024.4675
12.2 | SETOP | ED-28454 | PERFIL TABICA GALVANIZADO, TIPO LISA, COM ACABAMENTO EM PINTURA, NA COR BRANCA, PARA FORRO EM CHAPA DE GESSO ACARTONADO, INCLUSIVE ACESSÓRIOS DE FIXAÇÃO | M |  | 113.22 | 17.02 | BDI 1 | 21.275 | 2408.7555
12.3 | SETOP | ED-50486 | EMASSAMENTO EM FORRO DE GESSO COM MASSA CORRIDA ( PVA), UMA (1) DEMÃO, INCLUSIVE LIXAMENTO PARA PINTURA | M2 |  | 99.9 | 13.04 | BDI 1 | 16.3 | 1628.37
12.4 | SETOP | ED-50516 | PREPARAÇÃO PARA EMASSAMENTO OU PINTURA (LÁTEX/ ACRÍLICA) EM PAREDE OU FORRO EM CHAPA DE GESSO ACARTONADO (DRYWALL), INCLUSIVE UMA (1) DEMÃO DE SELADOR ACRÍLICO | M2 |  | 99.9 | 4.73 | BDI 1 | 5.9125 | 590.6588
12.5 | SETOP | ED-50499 | PINTURA LÁTEX (PVA) EM TETO, DUAS (2) DEMÃOS, EXCLUSIVE SELADOR ACRÍLICO E MASSA ACRÍLICA/CORRIDA (PVA) | M2 |  | 99.9 | 12.6 | BDI 1 | 15.75 | 1573.425
13 |  |  | ACABAMENTOS-SAGUÃO DE EMBARQUE E DESEMBARQUE | [6 empty] | 840.8165
13.1 | SETOP | ED-50998 | PEITORIL DE GRANITO CINZA ANDORINHA E = 3 CM | M2 |  | 1.84 | 272.66 | BDI 1 | 340.825 | 627.118
13.2 | SETOP | ED-51003 | SOLEIRA DE GRANITO CINZA ANDORINHA E = 3 CM | M2 |  | 0.62 | 275.74 | BDI 1 | 344.675 | 213.6985
14 |  |  | INSTALAÇÕES HIDROSSANITÁRIAS-SAGUÃO DE EMBARQUE E DESEMBARQUE | [6 empty] | 6935.6188
14.1 | SETOP | ED-48670 | FORNECIMENTO E ASSENTAMENTO DE TUBO PVC RÍGIDO, DRENAGEM/PLUVIAL, PBV - SÉRIE NORMAL, DN 150 MM (6"), INCLUSIVE CONEXÕES | M |  | 67.4 | 70.36 | BDI 1 | 87.95 | 5927.83
14.2 | SETOP | ED-48668 | FORNECIMENTO E ASSENTAMENTO DE TUBO PVC RÍGIDO, DRENAGEM/PLUVIAL, PBV - SÉRIE NORMAL, DN 75 MM (3"), INCLUSIVE CONEXÕES | M |  | 21.1 | 38.21 | BDI 1 | 47.7625 | 1007.7888
15 |  |  | LOUÇAS E METAIS-SAGUÃO DE EMBARQUE E DESEMBARQUE | [6 empty] | 1325.1755
15.1 | SETOP | ED-50298 | BACIA SANITÁRIA (VASO) DE LOUÇA CONVENCIONAL, COR BRANCA, INCLUSIVE ACESSÓRIOS DE FIXAÇÃO/VEDAÇÃO, VÁLVULA DE DESCARGA METÁLICA COM ACIONAMENTO DUPLO, TUBO DE LIGAÇÃO DE LATÃO COM CANOPLA, FORNECIMENTO, INSTALAÇÃO E REJUNTAMENTO | UN |  | 1 | 558.32 | BDI 1 | 697.9 | 697.9
15.2 | SETOP | ED-50279 | CUBA DE LOUÇA BRANCA DE EMBUTIR, FORMATO OVAL, INCLUSIVE VÁLVULA DE ESCOAMENTO DE METAL COM ACABAMENTO CROMADO, SIFÃO DE METAL TIPO COPO COM ACABAMENTO CROMADO, FORNECIMENTO E INSTALAÇÃO | UN |  | 1 | 297.9 | BDI 1 | 372.375 | 372.375
15.3 | SETOP | ED-48343 | BANCADA EM GRANITO CINZA ANDORINHA E = 3 CM, APOIADA EM CONSOLE DE METALON 20 X 30 MM | M2 |  | 0.24 | 338.96 | BDI 1 | 423.7 | 101.688
15.4 | SETOP | ED-50330 | TORNEIRA METÁLICA PARA LAVATÓRIO, ABERTURA 1/4 DE VOLTA, ACABAMENTO CROMADO, COM AREJADOR, APLICAÇÃO DE MESA INCLUSIVE ENGATE FLEXIVEL METALIC, FORNECIMENTO E INSTALAÇÃO | UN | 0 | 1 | 122.57 | BDI 1 | 153.2125 | 153.2125
16 |  |  | INSTALAÇÕES ELÉTRICAS-SAGUÃO DE EMBARQUE E DESEMBARQUE | [6 empty] | 21224.8375
16.1 | SETOP | ED-49395 | LUMINÁRIA COMERCIAL CHANFRADA DE SOBREPOR COMPLETA, PARA QUATRO (4) LÂMPADAS TUBULARES FLUORESCENTE 4X32W-ØT8, FORNECIMENTO E INSTALAÇÃO, INCLUSIVE BASE, REATOR E LÂMPADAS | UN |  | 4 | 335.55 | BDI 1 | 419.4375 | 1677.75
16.2 | SETOP | ED-48961 | CABO DE COBRE FLEXÍVEL, CLASSE 5, ISOLAMENTO TIPO LSHF/ ATOX, NÃO HALOGENADO, ANTICHAMA, TERMOPLÁSTICO, UNIPOLAR, SEÇÃO 6 MM2, 70°C, 450/750V | M |  | 177 | 8.95 | BDI 1 | 11.1875 | 1980.1875
16.3 | SETOP | ED-19519 | ELETROCALHA PERFURADA (100X50MM) EM CHAPA DE AÇO GALVANIZADO #18, COM TRATAMENTO PRE ZINCO, INCLUSIVE TAMPA DE ENCAIXE, FIXAÇÃO SUPERIOR, CONEXÕES E ACESSÓRIOS | M |  | 33 | 99.75 | BDI 1 | 124.6875 | 4114.6875
16.4 | SETOP | ED-49272 | DISJUNTOR BIPOLAR TERMOMAGNETICO DIN 5KA DE 25A | UN |  | 1 | 47.91 | BDI 1 | 59.8875 | 59.8875
16.5 | SETOP | ED-27072 | LUMINÁRIA COMERCIAL COM DIFUSOR DE EMBUTIR COMPLETA, PARA DUAS (2) LÂMPADAS TUBULARES LED 2X9W-ØT8, TEMPERATURA DA COR 6500K, FORNECIMENTO E INSTALAÇÃO, INCLUSIVE BASE E LÂMPADA | UN |  | 5 | 370.86 | BDI 1 | 463.575 | 2317.875
16.6 | SETOP | ED-27066 | LUMINÁRIA COMERCIAL COM DIFUSOR DE SOBREPOR COMPLETA , PARA DUAS (2) LÂMPADAS TUBULARES LED 2X9W-ØT8, TEMPERATURA DA COR 6500K, FORNECIMENTO E INSTALAÇÃO, INCLUSIVE BASE E LÂMPADA | UN |  | 2 | 346.6 | BDI 1 | 433.25 | 866.5
16.7 | SETOP | ED-48971 | CABO DE COBRE FLEXÍVEL, CLASSE 5, ISOLAMENTO TIPO LSHF/ ATOX, NÃO HALOGENADO, ANTICHAMA, TERMOPLÁSTICO, UNIPOLAR, SEÇÃO 16 MM2, 70°C, 450/750V | M |  | 60 | 16.68 | BDI 1 | 20.85 | 1251
16.8 | SETOP | ED-49274 | DISJUNTOR BIPOLAR TERMOMAGNÉTICO 5KA, DE 32A | UN |  | 1 | 47.91 | BDI 1 | 59.8875 | 59.8875
16.9 | SETOP | ED-49268 | DISJUNTOR BIPOLAR TERMOMAGNÉTICO 5KA, DE 10A | UN |  | 5 | 47.91 | BDI 1 | 59.8875 | 299.4375
16.10 | SETOP | ED-48951 | CABO DE COBRE FLEXÍVEL, CLASSE 5, ISOLAMENTO TIPO LSHF/ ATOX, NÃO HALOGENADO, ANTICHAMA, TERMOPLÁSTICO, UNIPOLAR, SEÇÃO 2,5 MM2, 70°C, 450/750V | M |  | 90 | 4.48 | BDI 1 | 5.6 | 504
16.11 | SETOP | ED-50227 | PONTO DE EMBUTIR PARA UM (1) INTERRUPTOR SIMPLES (10A250V), COM PLACA 4"X2" DE UM (1) POSTO, COM ELETRODUTO FLEXÍVEL CORRUGADO, ANTI-CHAMA, DN 25MM (3/4"), EMBUTIDO NA ALVENARIA E CABO DE COBRE FLEXÍVEL, CLASSE 5, ISOLAMENTO TIPO LSHF/ATOX, NÃO HALOGENADO, SEÇÃO 1, 5MM2 (70°C-450/750V), COM DISTÂNCIA DE ATÉ DEZ (10) METROS DO PONTO DE DERIVAÇÃO, INCLUSIVE CAIXA DE LIGAÇÃO, SUPORTE E FIXAÇÃO DO ELETRODUTO COM ENCHIMENTO DO RASGO NA ALVENARIA/CONCRETO COM ARGAMASSA | UN |  | 7 | 211.32 | BDI 1 | 264.15 | 1849.05
16.12 | SETOP | ED-15791 | CONJUNTO DE DUAS (2) TOMADAS PADRÃO, TRÊS (3) POLOS, CORRENTE 20A, TENSÃO 250V, (2P+T/20A-250V), COM PLACA 4"X4" DE DOIS (2) POSTOS, INCLUSIVE FORNECIMENTO, INSTALAÇÃO, SUPORTE, MÓDULO E PLACA | UN |  | 32 | 40.23 | BDI 1 | 50.2875 | 1609.2
16.13 | SETOP | ED-49415 | ELETRODUTO FLEXÍVEL CORRUGADO, PVC, ANTI-CHAMA, DN 32MM (1"), APLICADO EM ALVENARIA, INCLUSIVE RASGO | M |  | 96 | 11.74 | BDI 1 | 14.675 | 1408.8
16.14 | SETOP | ED-48956 | CABO DE COBRE FLEXÍVEL, CLASSE 5, ISOLAMENTO TIPO LSHF/ ATOX, NÃO HALOGENADO, ANTICHAMA, TERMOPLÁSTICO, UNIPOLAR, SEÇÃO 4 MM2, 70°C, 450/750V | M |  | 288 | 6.28 | BDI 1 | 7.85 | 2260.8
16.15 | SETOP | ED-50230 | PONTO DE EMBUTIR SECO, PARA UMA (1) PLACA CEGA 4"X4", COM ELETRODUTO FLEXÍVEL CORRUGADO, ANTI-CHAMA, DN 25MM (3/4"), EMBUTIDO NA ALVENARIA E SONDA EM ARAME GALVANIZADO, DIÂMETRO DE 1,24MM (BWG 18), COM DISTÂNCIA DE ATÉ DEZ (10) METROS DO PONTO DE DERIVAÇÃO, INCLUSIVE CAIXA DE LIGAÇÃO, SUPORTE E FIXAÇÃO DO ELETRODUTO COM ENCHIMENTO DO RASGO NA ALVENARIA/CONCRETO COM ARGAMASSA | UN |  | 6 | 128.77 | BDI 1 | 160.9625 | 965.775
1A |  |  | DEMOLIÇÃO E REMOÇÃO-ÁREA DE ATENDIMENTO | [6 empty] | 34142.095
1A.1 | SETOP | ED-48443 | DEMOLIÇÃO MECANIZADA DE CONCRETO ARMADO, COM EQUIPAMENTO ELÉTRICO, INCLUSIVE AFASTAMENTO E EMPILHAMENTO, EXCLUSIVE TRANSPORTE E RETIRADA DO MATERIAL DEMOLIDO | M3 |  | 7.26 | 130.28 | BDI 1 | 162.85 | 1182.291
1A.2 | SETOP | ED-48435 | DEMOLIÇÃO MANUAL DE ALVENARIA DE TIJOLO CERÂMICO OU BLOCO DE CONCRETO, INCLUSIVE AFASTAMENTO E EMPILHAMENTO, EXCLUSIVE TRANSPORTE E RETIRADA DO MATERIAL DEMOLIDO | M3 |  | 3.59 | 84.54 | #REF! | 105.675 | 379.3733
1A.3 | SETOP | ED-48501 | DEMOLIÇÃO MANUAL DE REBOCO OU EMBOÇO, COM ESPESSURA DE ATÉ 55MM, INCLUSIVE AFASTAMENTO E EMPILHAMENTO, EXCLUSIVE TRANSPORTE E RETIRADA DO MATERIAL DEMOLIDO | M2 |  | 250.73 | 8.03 | BDI 1 | 10.0375 | 2516.7024
1A.4 | SETOP | ED-48502 | DEMOLIÇÃO MANUAL DE REVESTIMENTO CERÂMICO, AZULEJO OU LADRILHO HIDRÁULICO, INCLUSIVE AFASTAMENTO E EMPILHAMENTO, EXCLUSIVE DEMOLIÇÃO DO REBOCO OU EMBOÇO, TRANSPORTE E RETIRADA DO MATERIAL DEMOLIDO | M2 |  | 250.73 | 16.73 | BDI 1 | 20.9125 | 5243.3911
1A.5 | SINAPI | 97644 | REMOÇÃO DE PORTAS, DE FORMA MANUAL, SEM REAPROVEITAMENTO. AF_12/201 | M2 |  | 81.82 | 7.44 | BDI 1 | 9.3 | 760.926
1A.6 | SINAPI | 97645 | REMOÇÃO DE JANELAS, DE FORMA MANUAL, SEM REAPROVEITAMENTO. AF_12/2017 | M2 |  | 90.41 | 28.7 | BDI 1 | 35.875 | 3243.4587
1A.7 | SINAPI | 97637 | REMOÇÃO DE TAPUME/ CHAPAS METÁLICAS E DE MADEIRA, DE FORMA MANUAL, SEM REAPROVEITAMENTO. AF_12/2017 | M2 |  | 36.8 | 2.26 | BDI 1 | 2.825 | 103.96
1A.8 | SETOP | ED-48509 | REMOÇÃO MANUAL DE TELHA METÁLICA OU PVC, COM REAPROVEITAMENTO, INCLUSIVE AFASTAMENTO E EMPILHAMENTO, EXCLUSIVE TRANSPORTE E RETIRADA DO MATERIAL REMOVIDO NÃO REAPROVEITÁVEL | M2 |  | 675.22 | 7.28 | BDI 1 | 9.1 | 6144.502
1A.9 | SETOP | ED-48454 | REMOÇÃO MANUAL DE ENGRADAMENTO PARA TELHA TIPO METÁLICA, PVC OU FIBROCIMENTO, COM REAPROVEITAMENTO, INCLUSIVE AFASTAMENTO E EMPILHAMENTO, EXCLUSIVE TRANSPORTE E RETIRADA DO MATERIAL REMOVIDO NÃO REAPROVEITÁVEL | M2 |  | 675.22 | 12.14 | BDI 1 | 15.175 | 10246.4635
1A.10 | SETOP | ED-48438 | REMOÇÃO DE CALHA EM CHAPA GALVANIZADA OU EM PVC, COM REAPROVEITAMENTO, INCLUSIVE AFASTAMENTO E EMPILHAMENTO, EXCLUSIVE TRANSPORTE E RETIRADA DO MATERIAL REMOVIDO NÃO REAPROVEITÁVEL | M |  | 92.75 | 3.77 | BDI 1 | 4.7125 | 437.0844
1A.11 | SETOP | ED-48467 | REMOÇÃO DE LOUÇAS (LAVATÓRIO, BANHEIRA, PIA, VASO SANITÁRIO, TANQUE), COM REAPROVEITAMENTO, INCLUSIVE AFASTAMENTO E EMPILHAMENTO, EXCLUSIVE TRANSPORTE E RETIRADA DO MATERIAL REMOVIDO NÃO REAPROVEITÁVEL | UN |  | 29 | 34.79 | BDI 1 | 43.4875 | 1261.1375
1A.12 | SETOP | ED-48470 | REMOÇÃO MANUAL DE METAIS COMUNS E ACABAMENTOS ( TORNEIRA, ACABAMENTO PARA REGISTRO, SIFÃO, ENGATE FLEXÍVEL, ETC.), COM REAPROVEITAMENTO, INCLUSIVE AFASTAMENTO E EMPILHAMENTO, EXCLUSIVE TRANSPORTE E RETIRADA DO MATERIAL REMOVIDO NÃO REAPROVEITÁVEL | UN |  | 29 | 5.18 | BDI 1 | 6.475 | 187.775
1A.13 | SETOP | ED-48471 | REMOÇÃO MANUAL DE METAIS EMBUTIDOS (BASE DE REGISTRO, VÁLVULA DE DESCARGA, TORNEIRA ANTIVANDALISMO, ETC.), COM REAPROVEITAMENTO, INCLUSIVE AFASTAMENTO E EMPILHAMENTO, EXCLUSIVE TRANSPORTE E RETIRADA DO MATERIAL REMOVIDO NÃO REAPROVEITÁVEL | UN |  | 20 | 16.54 | BDI 1 | 20.675 | 413.5
1A.14 | SETOP | ED-48483 | DEMOLIÇÃO MANUAL DE PISO EM GRANILITE/MARMORITE, INCLUSIVE AFASTAMENTO E EMPILHAMENTO, EXCLUSIVE TRANSPORTE E RETIRADA DO MATERIAL DEMOLIDO | M2 |  | 41.73 | 18.25 | BDI 1 | 22.8125 | 951.9656
1A.15 | SETOP | ED-48479 | DEMOLIÇÃO MANUAL DE PISO CIMENTADO OU CONTRAPISO DE ARGAMASSA, COM ESPESSURA MÁXIMA DE 10CM, INCLUSIVE AFASTAMENTO E EMPILHAMENTO, EXCLUSIVE TRANSPORTE E RETIRADA DO MATERIAL DEMOLIDO | M2 |  | 41.73 | 14.34 | BDI 1 | 17.925 | 748.0102
1A.16 | SETOP | ED-48437 | REMOÇÃO MANUAL DE BANCADA DE PEDRA (MÁRMORE, GRANITO, ARDÓSIA, MARMORITE, ETC.), COM REAPROVEITAMENTO, INCLUSIVE RASGO EM ALVENARIA, REMOÇÃO DE ACESSÓRIOS DE FIXAÇÃO, AFASTAMENTO E EMPILHAMENTO, EXCLUSIVE TRANSPORTE E RETIRADA DO MATERIAL REMOVIDO NÃO REAPROVEITÁVEL | M2 |  | 5.93 | 43.38 | BDI 1 | 54.225 | 321.5542
2A |  |  | COBERTURA-ÁREA DE ATENDIMENTO | [6 empty] | 256555.131
2A.1 | SINAPI | 92580 | TRAMA DE AÇO COMPOSTA POR TERÇAS PARA TELHADOS DE ATÉ 2 ÁGUAS PARA TELHA ONDULADA DE FIBROCIMENTO, METÁLICA, PLÁSTICA OU TERMOACÚSTICA, INCLUSO TRANSPORTE VERTICAL. AF_07/2019 | M2 |  | 675.22 | 48.56 | BDI 1 | 60.7 | 40985.854
2A.2 | COMPOSIÇÃO | 2 | COBERTURA EM TELHA METÁLICA GALVANIZADA TRAPEZOIDAL, TIPO DUPLA TERMOACÚSTICA COM FACE SUPERIOR TRAPEZOIDAL E FACE INFERIOR EM PAINEL METÁLICO PRÉ-PINTADO(ACABAMENTO ESTILO FORRO), ESP. 0,43MM, PREENCHIMENTO EM POLIESTIRENO EXPANDIDO/ ISOPOR COM ESP. 30MM, INCLUSIVE ACESSÓRIOS PARA FIXAÇÃO, FORNECIMENTO E INSTALAÇÃO (REF: ED-48429 SETOP) | M2 |  | 675.22 | 220.58 | BDI 1 | 275.725 | 186175.0345
2A.3 | SETOP | ED-50659 | CALHA EM CHAPA GALVANIZADA ESP.0,65MM(GSG-24) COM DESENVOLVIMENTO 75CM, INCLUSIVE IÇAMENTO VERTICAL E INSTALAÇÃO | M |  | 74.2 | 108.82 | BDI 1 | 136.025 | 10093.055
2A.4 | SETOP | ED-50680 | RUFO E CONTRARRUFO EM CHAPA GALVANIZADA, ESP. 0,65MM ( GSG-24), COM DESENVOLVIMENTO DE 60CM, INCLUSIVE IÇAMENTO MANUAL VERTICAL | M |  | 109.9 | 84.25 | BDI 1 | 105.3125 | 11573.8438
2A.5 | SETOP | ED-50667 | CHAPIM EM CHAPA GALVANIZADA COM PINGADEIRA ESP.065MM COM DESENVOLVIMENTO DE 35CM, INCLUSIVE IÇAMENTO MANUAL VERTICAL E INSTALAÇÃO | M |  | 109.9 | 56.25 | BDI 1 | 70.3125 | 7727.3438
3A |  |  | REVESTIMENTO INTERNO-ÁREA DE ATENDIMENTO | [6 empty] | 30661.1449
3A.1 | SINAPI | 87879 | CHAPISCO APLICADO EM ALVENARIAS E ESTRUTURAS DE CONCRETO INTERNAS, COM COLHER DE PEDREIRO. ARGAMASSA TRAÇO 1:3 COM PREPARO EM BETONEIRA 400L. AF_10 /2022 | M2 |  | 250.73 | 3.92 | BDI 1 | 4.9 | 1228.577
3A.2 | SETOP | ED-50732 | EMBOÇO COM ARGAMASSA, TRAÇO 1:6 (CIMENTO E AREIA), ESP. 20MM, APLICAÇÃO MANUAL, PREPARO MECÂNICO | M2 |  | 250.73 | 28.06 | BDI 1 | 35.075 | 8794.3547
3A.3 | SETOP | ED-9081 | REVESTIMENTO CERAMICO APLICADO EM PAREDE INTERNO/EXTERNO, ACABAMENTO ESMALTADO, DIMENSÃO DA PEÇA ATE 2025CM2, PEI III, ASSENTAMENTO COM ARGAMASSA INDUSTRIALIZADA, INCLUSIVE REJUNTE | M2 |  | 250.73 | 65.85 | BDI 1 | 82.3125 | 20638.2131
4A |  |  | REVESTIMENTO EXTERNO-ÁREA DE ATENDIMENTO | [6 empty] | 20426.0213
4A.1 | SETOP | ED-48501 | DEMOLIÇÃO MANUAL DE REBOCO OU EMBOÇO, COM ESPESSURA DE ATÉ 55MM, INCLUSIVE AFASTAMENTO E EMPILHAMENTO, EXCLUSIVE TRANSPORTE E RETIRADA DO MATERIAL DEMOLIDO | M2 |  | 145.77 | 8.03 | BDI 1 | 10.0375 | 1463.1664
4A.2 | SETOP | ED-48502 | DEMOLIÇÃO MANUAL DE REVESTIMENTO CERÂMICO, AZULEJO OU LADRILHO HIDRÁULICO, INCLUSIVE AFASTAMENTO E EMPILHAMENTO, EXCLUSIVE DEMOLIÇÃO DO REBOCO OU EMBOÇO, TRANSPORTE E RETIRADA DO MATERIAL DEMOLIDO | M2 |  | 145.77 | 16.73 | BDI 1 | 20.9125 | 3048.4151
4A.3 | SINAPI | 87905 | CHAPISCO APLICADO EM ALVENARIA (COM PRESENÇA DE VÃOS) E ESTRUTURAS DE CONCRETO DE FACHADA, COM COLHER DE PEDREIRO. ARGAMASSA TRAÇO 1:3 COM PREPARO EM BETONEIRA 400L. AF_10/2022 | M2 |  | 145.77 | 6.89 | BDI 1 | 8.6125 | 1255.4441
4A.4 | SINAPI | 87775 | EMBOÇO OU MASSA ÚNICA EM ARGAMASSA TRAÇO 1:2:8, PREPARO MECÂNICO COM BETONEIRA 400 L, APLICADA MANUALMENTE EM PANOS DE FACHADA COM PRESENÇA DE VÃOS, ESPESSURA DE 25 MM. AF_08/2022 | M2 |  | 145.77 | 47.79 | BDI 1 | 59.7375 | 8707.9354
4A.5 | SETOP | ED-50521 | PINTURA COM TEXTURA ACRÍLICA COM ROLO, INCLUSIVE UMA (1) DEMÃO DE SELADOR ACRÍLICO | M2 |  | 145.77 | 19.47 | BDI 1 | 24.3375 | 3547.6774
4A.6 | SETOP | ED-50451 | PINTURA ACRÍLICA EM PAREDE, DUAS (2) DEMÃOS, EXCLUSIVE SELADOR ACRÍLICO E MASSA ACRÍLICA/CORRIDA (PVA) | M2 |  | 145.77 | 13.19 | BDI 1 | 16.4875 | 2403.3829
5A |  |  | PAVIMENTAÇÃO-ÁREA DE ATENDIMENTO | [6 empty] | 37003.8589
5A.1 | SETOP | ED-50568 | CONTRAPISO DESEMPENADO COM ARGAMASSA, TRAÇO 1:3 (CIMENTO E AREIA), ESP. 30MM | M2 |  | 41.37 | 37.44 | BDI 1 | 46.8 | 1936.116
5A.2 | SETOP | ED-50611 | PISO EM GRANILITE ESP.8MM, ACABAMENTO POLIDO, COR CINZA, MODULAÇÃO 1X1M, INCLUSIVE JUNTA PLASTICA RESINA E POLIMENTO MECANICAZADO | M2 |  | 71.97 | 102.39 | BDI 1 | 127.9875 | 9211.2604
5A.3 | SETOP | ED-50617 | LIMPEZA E POLIMENTO DE PISO GRANILITE/MARMORITE, EXCLUSIVE RESINA | M2 |  | 604.83 | 24.92 | BDI 1 | 31.15 | 18840.4545
5A.4 | SETOP | ED-50464 | PINTURA COM RESINA ACRÍLICA EM PISOS CIMENTADOS, DUAS (2 ) DEMÃOS, INCLUSIVE LIMPEZA DA SUPERFÍCIE A SER APLICADO MATERIAL | M2 |  | 604.83 | 9.28 | BDI 1 | 11.6 | 7016.028
6A |  |  | PINTURA-ÁREA DE ATENDIMENTO | [6 empty] | 65269.0927
6A.1 | SETOP | ED-50514 | PREPARAÇÃO PARA EMASSAMENTO OU PINTURA (LÁTEX/ ACRÍLICA) EM PAREDE, INCLUSIVE UMA (1) DEMÃO DE SELADOR ACRÍLICO | M2 |  | 1648.12 | 5.3 | BDI 1 | 6.625 | 10918.795
6A.2 | SETOP | ED-50515 | PREPARAÇÃO PARA EMASSAMENTO OU PINTURA (LÁTEX/ ACRÍLICA) EM TETO, INCLUSIVE UMA (1) DEMÃO DE SELADOR ACRÍLICO | M2 |  | 216.86 | 6.72 | BDI 1 | 8.4 | 1821.624
6A.3 | SETOP | ED-50453 | PINTURA ACRÍLICA EM PAREDE, TRÊS (3) DEMÃOS, EXCLUSIVE SELADOR ACRÍLICO E MASSA ACRÍLICA/CORRIDA (PVA) | M2 |  | 1648.12 | 17.36 | BDI 1 | 21.7 | 35764.204
6A.4 | SETOP | ED-50452 | PINTURA ACRÍLICA EM TETO, DUAS (2) DEMÃOS, EXCLUSIVE SELADOR ACRÍLICO E MASSA ACRÍLICA/CORRIDA (PVA) | M2 |  | 216.86 | 14.53 | BDI 1 | 18.1625 | 3938.7197
6A.5 | SETOP | ED-50508 | LIXAMENTO MANUAL EM SUPERFÍCIE METÁLICA PARA REMOÇÃO DE TINTA | M2 |  | 294 | 4.22 | BDI 1 | 5.275 | 1550.85
6A.6 | SETOP | ED-50497 | PINTURA ESMALTE EM ESTRUTURA METÁLICA, DUAS (2) DEMÃOS, INCLUSIVE UMA (1) DEMÃO FUNDO ANTICORROSIVO | M2 |  | 294 | 30.68 | BDI 1 | 38.35 | 11274.9
7A |  |  | ESQUADRIAS-ÁREA DE ATENDIMENTO | [6 empty] | 469118.9858
7A.1 | COMPOSIÇÃO | 4 | FACHADA EM PELE DE VIDRO (STRUCTURAL GLAZING), VIDRO LAMINADO 8MM(4+4) REFLETIVO, ESTRUTURA PRETO FOSCO, INCLUSO FORNECIMENTO, MATERIAIS E SERVIÇO DE INSTALAÇÃO | M2 |  | 199.74 | 1612 | BDI 1 | 2015 | 402476.1
7A.2 | SETOP | ED-50991 | FORNECIMENTO E ASSENTAMENTO DE PORTA DE ALUMÍNIO, LINHA SUPREMA ACABAMENTO ANODIZADO, TIPO CORRER, COM DUAS FOLHAS, INCLUSIVE FORNECIMENTO DE VIDRO LISO DE 4MM, FERRAGENS E ACESSÓRIOS | M2 |  | 34.86 | 571.82 | BDI 1 | 714.775 | 24917.0565
7A.3 | SETOP | ED-50961 | FORNECIMENTO E ASSENTAMENTO DE JANELA DE ALUMÍNIO, LINHA SUPREMA ACABAMENTO ANODIZADO, TIPO BASCULA COM CONTRAMARCO, INCLUSIVE FORNECIMENTO DE VIDRO LISO DE 4MM, FERRAGENS E ACESSÓRIOS | M2 |  | 11.25 | 709.66 | BDI 1 | 887.075 | 9979.5938
7A.4 | SINAPI | 102181 | INSTALAÇÃO DE VIDRO TEMPERADO, E = 10 MM, ENCAIXADO EM PERFIL U. AF_01/2021_PS | M2 |  | 9 | 496.56 | BDI 1 | 620.7 | 5586.3
7A.5 | SINAPI | 92594 | FABRICAÇÃO E INSTALAÇÃO DE TESOURA INTEIRA EM AÇO, VÃO DE 9 M, PARA TELHA CERÂMICA OU DE CONCRETO, INCLUSO IÇAMENTO. AF_12/2015 | UN |  | 1 | 1733.25 | BDI 1 | 2166.5625 | 2166.5625
7A.6 | COMPOSIÇÃO | 3 | REVESTIMENTO EM CHAPA DE ACM 4MM, INCLUSO MATERIAIS E SERVIÇO DE INSTALAÇÃO | M2 |  | 8.5 | 550 | BDI 1 | 687.5 | 5843.75
7A.7 | SETOP | ED-50985 | PORTÃO EM PERFIL E CHAPA METÁLICA COLOCADO COM CADEADO | M2 |  | 17.75 | 501.2 | BDI 1 | 626.5 | 11120.375
7A.8 | SINAPI | 91341 | PORTA EM ALUMÍNIO DE ABRIR TIPO VENEZIANA COM GUARNIÇÃO, FIXAÇÃO COM PARAFUSOS - FORNECIMENTO E INSTALAÇÃO. AF_12/201 | M2 |  | 10.24 | 549.16 | BDI 1 | 686.45 | 7029.248
8A |  |  | LOUÇAS E METAIS-ÁREA DE ATENDIMENTO | [6 empty] | 37222.1415
8A.1 | SETOP | ED-50298 | BACIA SANITÁRIA (VASO) DE LOUÇA CONVENCIONAL, COR BRANCA, INCLUSIVE ACESSÓRIOS DE FIXAÇÃO/VEDAÇÃO, VÁLVULA DE DESCARGA METÁLICA COM ACIONAMENTO DUPLO, TUBO DE LIGAÇÃO DE LATÃO COM CANOPLA, FORNECIMENTO, INSTALAÇÃO E REJUNTAMENTO | UN |  | 9 | 558.32 | BDI 1 | 697.9 | 6281.1
8A.2 | SETOP | ED-50286 | MICTÓRIO SIFONADO DE LOUÇA BRANCA, INCLUSIVE ENGATE FLEXÍVEL, EXCLUSIVE VÁLVULA DE DESCARGA | UN |  | 3 | 451.69 | BDI 1 | 564.6125 | 1693.8375
8A.3 | SETOP | ED-50279 | CUBA DE LOUÇA BRANCA DE EMBUTIR, FORMATO OVAL, INCLUSIVE VÁLVULA DE ESCOAMENTO DE METAL COM ACABAMENTO CROMADO, SIFÃO DE METAL TIPO COPO COM ACABAMENTO CROMADO, FORNECIMENTO E INSTALAÇÃO | UN |  | 9 | 297.9 | BDI 1 | 372.375 | 3351.375
8A.4 | SETOP | ED-48343 | BANCADA EM GRANITO CINZA ANDORINHA E = 3 CM, APOIADA EM CONSOLE DE METALON 20 X 30 MM | M2 |  | 10.55 | 338.96 | BDI 1 | 423.7 | 4470.035
8A.5 | SETOP | ED-50278 | CUBA EM AÇO INOXIDÁVEL DE EMBUTIR, AISI 304, APLICAÇÃO PARA PIA (560X330X115MM), NÚMERO 2, ASSENTAMENTO EM BANCADA, INCLUSIVE VÁLVULA DE ESCOAMENTO DE METAL COM ACABAMENTO CROMADO, SIFÃO DE METAL TIPO COPO COM ACABAMENTO CROMADO, FORNECIMENTO E INSTALAÇÃO | UN |  | 2 | 390.43 | BDI 1 | 488.0375 | 976.075
8A.6 | SETOP | ED-48533 | DIVISÓRIA EM GRANITO CINZA ANDORINHA E = 3 CM, INCLUSIVE FERRAGENS EM LATÃO CROMADO | M2 |  | 21.24 | 608.98 | BDI 1 | 761.225 | 16168.419
8A.7 | SETOP | ED-50330 | TORNEIRA METÁLICA PARA LAVATÓRIO, ABERTURA 1/4 DE VOLTA, ACABAMENTO CROMADO, COM AREJADOR, APLICAÇÃO DE MESA INCLUSIVE ENGATE FLEXIVEL METALIC, FORNECIMENTO E INSTALAÇÃO | UN | 0 | 9 | 122.57 | BDI 1 | 153.2125 | 1378.9125
8A.8 | SETOP | ED-50324 | TORNEIRA METALICA PARA PIA BICA MOVEL, ABERTURA 1/4 DE VOLTA, ACABAMENTO CROMADO, COM AREJADOR, APLICAÇÃO DE MESA INCLUSIVE ENGATE FLEXIVEL METALICO, FORNECIMENTO E INSTALAÇÃO | UN | 0 | 2 | 152.51 | BDI 1 | 190.6375 | 381.275
8A.9 | SETOP | ED-48160 | BARRA DE APOIO EM AÇO INOX POLIDO RETA DN 1.1/4" (31,75MM) PARA A ACESSIBILIDADE (PMR/PCR), COMPRIMENTO 80CM, INSTALADO EM PAREDE, INCLUSIVE FORNECIMENTO, INSTALAÇÃO E ACESSÓRIOS PARA FIXAÇÃO | UN | 7 | 2 | 198.07 | BDI 1 | 247.5875 | 495.175
8A.10 | SETOP | ED-50301 | BACIA SANITARIA DE LOUÇA CONVENCIONAL ACESSIVEL PARA PCD/PMR, COR BRANCA, COM INSTALAÇÃO DE SOCULO NA BASE DA BACIA ACOMPANHANDO A PROJEÇÃO DA BASE, NÃO ULTRAPASSANDO ALTURA DE 5CM, ALTURA MAXIMA DE 46CM, (BACIA + ASSENTO) INCLUSIVE ACESSORIOS DE FIXAÇÃO/VEDAÇÃO, VALVULA DE DESCARGA METALICA COM ACIONAMENTO DUPLO, TUBO DE LIGAÇÃO DE LATÃO COM CANOPLA, FORNECIMENTO, INSTALAÇÃO E REJUNTAMENTO | UN |  | 2 | 574.04 | BDI 1 | 717.55 | 1435.1
8A.11 | SETOP | ED-48156 | ASSENTO PARA VASO | UN | 0 | 11 | 42.97 | BDI 1 | 53.7125 | 590.8375
9A |  |  | INSTALAÇÕES HIDROSSANITÁRIAS-ÁREA DE ATENDIMENTO | [6 empty] | 2859.645
9A.1 | SETOP | ED-50029 | FORNECIMENTO E ASSENTAMENTO DE TUBO PVC RÍGIDO, ESGOTO, PBV - SÉRIE NORMAL, DN 100 MM (4"), INCLUSIVE CONEXÕES | M |  | 19.8279 | 42.74 | BDI 1 | 53.425 | 1059.3075
9A.2 | SETOP | ED-50034 | FORNECIMENTO E ASSENTAMENTO DE TUBO PVC RÍGIDO, ESGOTO, PB - SÉRIE NORMAL, DN 40MM (1.1/2"), INCLUSIVE CONEXÕES | M |  | 8 | 20.64 | BDI 1 | 25.8 | 206.4
9A.3 | SETOP | ED-50018 | FORNECIMENTO E ASSENTAMENTO DE TUBO PVC RÍGIDO SOLDÁVEL, ÁGUA FRIA, DN 20 MM (1/2"), INCLUSIVE CONEXÕES | M |  | 8 | 18.1 | BDI 1 | 22.625 | 181
9A.4 | SETOP | ED-50019 | FORNECIMENTO E ASSENTAMENTO DE TUBO PVC RÍGIDO SOLDÁVEL, ÁGUA FRIA, DN 25 MM (3/4") , INCLUSIVE CONEXÕES | M |  | 8 | 21.07 | BDI 1 | 26.3375 | 210.7
9A.5 | SETOP | ED-50022 | FORNECIMENTO E ASSENTAMENTO DE TUBO PVC RÍGIDO SOLDÁVEL, ÁGUA FRIA, DN 50 MM (1.1/2"), INCLUSIVE CONEXÕES | M |  | 8 | 40.71 | BDI 1 | 50.8875 | 407.1
9A.6 | SETOP | ED-50008 | CAIXA SIFONADA EM PVC COM GRELHA REDONDA 150X150X50MM | UN |  | 4 | 61.29 | BDI 1 | 76.6125 | 306.45
9A.7 | SETOP | ED-49883 | CAIXA DE ESGOTO DE INSPEÇÃO / PASSAGEM EM ALVENARIA (60X60X60CM), REVESTIMENTO EM ARGAMASSA COM ADITIVO IMPERMEABLIZANTE , COM TAMPA EM CONCRETO, INCLUSIVE ESCAVAÇÃO, REATERRO, E TRANSPORTE E RETIRADA DO MATERIAL ESCAVADO EM CAÇAMBA | UN |  | 1 | 390.95 | BDI 1 | 488.6875 | 488.6875
1B |  |  | INFRAESTRUTURA-ACESSO AO ATENDIMENTO | [6 empty] | 27128.536
1B.1 | SETOP | ED-24056 | REMOÇÃO DE PAVIMENTO EM BLOCO DE CONCRETO INTERTRAVADO OU SEXTAVADO, COM REAPROVEITAMENTO DOS BLOCOS INCLUSIVE AFASTAMENTO | M2 |  | 707.56 | 7.02 | BDI 1 | 8.775 | 6208.839
1B.2 | SETOP | ED-48442 | DEMOLIÇÃO MECANIZADA DE CONCRETO, SEM ARMAÇÃO, COM EQUIPAMENTO ELÉTRICO, INCLUSIVE AFASTAMENTO E EMPILHAMENTO, EXCLUSIVE TRANSPORTE E RETIRADA DO MATERIAL DEMOLIDO | M3 |  | 16.73 | 124.92 | BDI 1 | 156.15 | 2612.3895
1B.3 | SETOP | ED-49757 | PERFURAÇÃO DE ESTACA BROCA A TRADO MECANIZADO D = 500 MM | M |  | 6 | 55.15 | BDI 1 | 68.9375 | 413.625
1B.4 | SINAPI | 93358 | ESCAVAÇÃO MANUAL DE VALA COM PROFUNDIDADE MENOR OU IGUAL A 1,30 M. AF_02/2021 | M3 |  | 1.77 | 67.25 | BDI 1 | 84.0625 | 148.7906
1B.5 | SETOP | ED-48295 | CORTE, DOBRA E MONTAGEM DE AÇO CA-50 DIAMETRO (6,3MM A 12,5MM) | KG |  | 116.03 | 13.01 | BDI 1 | 16.2625 | 1886.9379
1B.6 | SETOP | ED-48297 | CORTE E DOBRA E MONTAGEM DE AÇO CA-60 (DIAMETRO 4,2MM A 5,0 MM) | KG |  | 4.07 | 14.03 | BDI 1 | 17.5375 | 71.3776
1B.7 | SETOP | ED-51093 | APILOAMENTO DO FUNDO DE VALAS COM SOQUETE | M2 |  | 2.21 | 18.64 | BDI 1 | 23.3 | 51.493
1B.8 | SETOP | ED-49787 | FORNECIMENTO DE CONCRETO ESTRUTURAL, PREPARADO EM OBRA COM BETONEIRA COM FCK 25MPA, INCLUSIVE LANÇAMENTO, ADENSAMENTO E ACABAMENTO - FUNDAÇÃO | M3 |  | 2.63 | 663.53 | BDI 1 | 829.4125 | 2181.3549
1B.9 | SETOP | ED-48214 | ALVENARIA DE BLOCO DE CONCRETO CHEIO COM ARMAÇÃO, EM CONCRETO COM FCK 15MPA , ESP. 19CM, PARA REVESTIMENTO, INCLUSIVE ARGAMASSA PARA ASSENTAMENTO (DETALHE D - CADERNO SEDS) | M2 |  | 44.07 | 246.04 | BDI 1 | 307.55 | 13553.7285
2B |  |  | SUPRAESTRUTURA-ACESSO AO ATENDIMENTO | [6 empty] | 5622.4875
2B.1 | SINAPI | 92413 | MONTAGEM E DESMONTAGEM DE FÔRMA DE PILARES RETANGULARES E ESTRUTURAS SIMILARES, PÉ-DIREITO SIMPLES, EM MADEIRA SERRADA, 4 UTILIZAÇÕES. AF_09/2020 | M2 |  | 13.32 | 146.45 | BDI 1 | 183.0625 | 2438.3925
2B.2 | SINAPI | 92760 | ARMAÇÃO DE PILAR OU VIGA DE ESTRUTURA CONVENCIONAL DE CONCRETO ARMADO UTILIZANDO AÇO CA-50 DE 6,3 MM - MONTAGEM. AF_06/2022 | KG |  | 44.84 | 13.53 | BDI 1 | 16.9125 | 758.3565
2B.3 | SINAPI | 92762 | ARMAÇÃO DE PILAR OU VIGA DE UMA ESTRUTURA CONVENCIONAL DE CONCRETO ARMADO UTILIZANDO AÇO CA-50 DE 10,0 MM - MONTAGEM. AF_06/2022 | KG |  | 72.81 | 11.68 | BDI 1 | 14.6 | 1063.026
2B.4 | SETOP | ED-49631 | FORNECIMENTO DE CONCRETO ESTRUTURAL, USINADO, COM FCK 30 MPA, INCLUSIVE LANÇAMENTO, ADENSAMENTO E ACABAMENTO | M3 |  | 1.5 | 726.78 | BDI 1 | 908.475 | 1362.7125
3B |  |  | IMPERMEABILIZAÇÃO-ACESSO AO ATENDIMENTO | [6 empty] | 4934.5835
3B.1 | SETOP | ED-50174 | PINTURA COM EMULSÃO ASFÁLTICA DUAS DEMAOS | M2 | DIMENÇÕES DO TELHADO =4,2*6 | 99.14 | 22.22 | BDI 1 | 27.775 | 2753.6135
3B.2 | SINAPI | 98562 | IMPERMEABILIZAÇÃO DE FLOREIRA OU VIGA BALDRAME COM ARGAMASSA DE CIMENTO E AREIA, COM ADITIVO IMPERMEABILIZANTE, E = 2 CM. AF_06/2018 | M2 |  | 44.06 | 39.6 | BDI 1 | 49.5 | 2180.97
4B |  |  | REVESTIMENTO EXTERNO-ACESSO AO ATENDIMENTO | [6 empty] | 5833.8654
4B.1 | SINAPI | 87905 | CHAPISCO APLICADO EM ALVENARIA (COM PRESENÇA DE VÃOS) E ESTRUTURAS DE CONCRETO DE FACHADA, COM COLHER DE PEDREIRO. ARGAMASSA TRAÇO 1:3 COM PREPARO EM BETONEIRA 400L. AF_10/2022 | M2 |  | 90.43 | 6.89 | BDI 1 | 8.6125 | 778.8284
4B.2 | SETOP | ED-50760 | REBOCO COM ARGAMASSA, TRAÇO 1:2:9 (CIMENTO, CAL E AREIA) , COM ADITIVO IMPERMEABILIZANTE, ESP. 20MM, APLICAÇÃO MANUAL, PREPARO MECÂNICO | M2 |  | 90.43 | 44.72 | BDI 1 | 55.9 | 5055.037
5B |  |  | PAVIMENTAÇÃO-ACESSO AO ATENDIMENTO | [6 empty] | 153072.7581
5B.1 | SETOP | ED-51096 | ATERRO COMPACTADO COM PLACA VIBRATÓRIA | M3 |  | 39.48 | 38.17 | BDI 1 | 47.7125 | 1883.6895
5B.2 | SETOP | ED-51123 | REGULARIZAÇÃO E COMPACTAÇÃO DE TERRENO COM PLACA VIBRATÓRIA | M2 |  | 820.81 | 4.14 | BDI 1 | 5.175 | 4247.6917
5B.3 | COMPOSIÇÃO | 5 | EXECUÇÃO DE PISO EM CONCRETO MOLDADO IN LOCO, USINADO, FCK 25 MPA, ACABAMENTO CONVENCIONAL , ESPESSURA 12CM, ARMADO COM TELA NERVURADA AÇO CA-60 5.0MM 10X10 CM, INCLUSIVE, LANÇAMENTO, ADENSAMENTO E SARRAFEAMENTO ACABAMENTO RUSTICO | M2 |  | 623.43 | 127.04 | BDI 1 | 158.8 | 99000.684
5B.4 | SETOP | ED-50619 | POLIMENTO MECÂNICO DE PISO EM CONCRETO COM NIVELAMENTO A LASER (NÍVEL ZERO) | M2 |  | 623.43 | 15.3 | BDI 1 | 19.125 | 11923.0987
5B.5 | SINAPI | 97114 | EXECUÇÃO DE JUNTAS DE CONTRAÇÃO PARA PAVIMENTOS DE CONCRETO. AF_04/2022 | M |  | 623.43 | 0.31 | BDI 1 | 0.3875 | 241.5791
5B.6 | COMPOSIÇÃO | 6 | EXECUÇÃO DE PISO EM CONCRETO MOLDADO IN LOCO, USINADO, FCK 25 MPA, ACABAMENTO CONVENCIONAL , ESPESSURA 12CM, NÃO ARMADO, INCLUSIVE, LANÇAMENTO, ADENSAMENTO E SARRAFEAMENTO ACABAMENTO RUSTICO | M2 |  | 197.38 | 86.87 | BDI 1 | 108.5875 | 21433.0007
5B.7 | SETOP | ED-50619 | POLIMENTO MECÂNICO DE PISO EM CONCRETO COM NIVELAMENTO A LASER (NÍVEL ZERO) | M2 |  | 197.38 | 15.3 | BDI 1 | 19.125 | 3774.8925
5B.8 | SINAPI | 97114 | EXECUÇÃO DE JUNTAS DE CONTRAÇÃO PARA PAVIMENTOS DE CONCRETO. AF_04/2022 | M |  | 197.38 | 0.31 | BDI 1 | 0.3875 | 76.4848
5B.9 | SETOP | ED-51139 | GUIA DE MEIO-FIO, EM CONCRETO COM FCK 20MPA, PRÉMOLDADA, MFC-01 PADRÃO DER-MG, DIMENSÕES (12X16,7X35)CM , EXCLUSIVE SARJETA, INCLUSIVE ESCAVAÇÃO, APILOAMENTO E TRANSPORTE COM RETIRADA DO MATERIAL ESCAVADO (EM CAÇAMBA) | M |  | 164.06 | 51.16 | BDI 1 | 63.95 | 10491.637
6B |  |  | COBERTURA-ACESSO AO ATENDIMENTO | [6 empty] | 273119.5675
6B.1 | SETOP | CO-27428 | PROJETO EXECUTIVO DE ESTRUTURA METÁLICA | PRA1 |  | 2 | 1736.24 | BDI 1 | 2170.3 | 4340.6
6B.2 | COMPOSIÇÃO | 1 | FORNECIMENTO DE ESTRUTURA METÁLICA E ENGRADAMENTO METÁLICO PARA TELHADO DE QUADRA POLIESPORTIVA EM AÇO, COBERTURA PADRÃO DO GINÁSIO POLIESPORTIVO, EXCLUSIVE TELHA E PILAR METÁLICO, INCLUSIVE FABRICAÇÃO, TRANSPORTE, MONTAGEM, APLICAÇÃO DE FUNDO PREPARADOR ANTICORROSIVO, UMA (1) DEMÃO E PINTURA ESMALTE, DUAS (2) DEMÃOS (REFERENCIA ED-20577) | M2 |  | 340.4 | 313.79 | BDI 1 | 392.2375 | 133517.645
6B.3 | COMPOSIÇÃO | 2 | COBERTURA EM TELHA METÁLICA GALVANIZADA TRAPEZOIDAL, TIPO DUPLA TERMOACÚSTICA COM FACE SUPERIOR TRAPEZOIDAL E FACE INFERIOR EM PAINEL METÁLICO (ACABAMENTO ESTILO FORRO) PRÉ-PINTADO, ESP. 0,43MM, PREENCHIMENTO EM POLIESTIRENO EXPANDIDO/ ISOPOR COM ESP. 30MM, ACABAMENTO NATURAL, INCLUSIVE ACESSÓRIOS PARA FIXAÇÃO, FORNECIMENTO E INSTALAÇÃO (REF: ED-48429 SETOP) | M2 |  | 340.4 | 220.58 | BDI 1 | 275.725 | 93856.79
6B.4 | COMPOSIÇÃO | 3 | REVESTIMENTO EM CHAPA DE ACM 4MM, INCLUSO MATERIAIS E SERVIÇO DE INSTALAÇÃO | M2 |  | 33.18 | 550 | BDI 1 | 687.5 | 22811.25
6B.5 | SETOP | ED-50659 | CALHA EM CHAPA GALVANIZADA ESP.0,65MM(GSG-24) COM DESENVOLVIMENTO 75CM, INCLUSIVE IÇAMENTO VERTICAL E INSTALAÇÃO | M |  | 36.8 | 108.82 | BDI 1 | 136.025 | 5005.72
6B.6 | SETOP | ED-50680 | RUFO E CONTRARRUFO EM CHAPA GALVANIZADA, ESP. 0,65MM ( GSG-24), COM DESENVOLVIMENTO DE 60CM, INCLUSIVE IÇAMENTO MANUAL VERTICAL | M |  | 92.1 | 84.25 | BDI 1 | 105.3125 | 9699.2812
6B.7 | SETOP | ED-50667 | CHAPIM EM CHAPA GALVANIZADA COM PINGADEIRA ESP.065MM COM DESENVOLVIMENTO DE 35CM, INCLUSIVE IÇAMENTO MANUAL VERTICAL E INSTALAÇÃO | M |  | 55.3 | 56.25 | BDI 1 | 70.3125 | 3888.2812
7B |  |  | PINTURA-ACESSO AO ATENDIMENTO | [6 empty] | 2561.4298
7B.1 | SETOP | ED-50514 | PREPARAÇÃO PARA EMASSAMENTO OU PINTURA (LÁTEX/ ACRÍLICA) EM PAREDE, INCLUSIVE UMA (1) DEMÃO DE SELADOR ACRÍLICO | M2 |  | 90.43 | 5.3 | BDI 1 | 6.625 | 599.0987
7B.2 | SETOP | ED-50453 | PINTURA ACRÍLICA EM PAREDE, TRÊS (3) DEMÃOS, EXCLUSIVE SELADOR ACRÍLICO E MASSA ACRÍLICA/CORRIDA (PVA) | M2 |  | 90.43 | 17.36 | BDI 1 | 21.7 | 1962.331
8B |  |  | INSTALAÇÕES HIDROSSANITÁRIAS-ACESSO AO ATENDIMENTO | [6 empty] | 1342.117
8B.1 | SETOP | ED-48670 | FORNECIMENTO E ASSENTAMENTO DE TUBO PVC RÍGIDO, DRENAGEM/PLUVIAL, PBV - SÉRIE NORMAL, DN 150 MM (6"), INCLUSIVE CONEXÕES | M |  | 15.26 | 70.36 | BDI | 87.95 | 1342.117
9B |  |  | INSTALAÇÕES ELÉTRICAS-ACESSO AO ATENDIMENTO | [6 empty] | 7104.4151
9B.1 | SETOP | ED-49393 | LUMINÁRIA COMERCIAL CHANFRADA DE SOBREPOR COMPLETA, PARA DUAS (2) LÂMPADAS TUBULARES FLUORESCENTE 2X32WØT8, FORNECIMENTO E INSTALAÇÃO, INCLUSIVE BASE, REATOR E LÂMPADAS | UN |  | 3 | 183.69 | BDI | 229.6125 | 688.8375
9B.2 | SETOP | ED-48956 | CABO DE COBRE FLEXIVEL, CLASSE 5, ISOLAMENTO TIPO LSHF/STOX, NÃO JALOGENADO, ANTI-CHAMA, TERMOPLASTICO, UNIPOLAR SEÇÃO 4 MM² 450/750V | M |  | 135.03 | 6.47 | BDI | 8.0875 | 1092.0551
9B.3 | SETOP | ED-19519 | ELETROCALHA PERFURADA (100X50MM) EM CHAPA DE AÇO GALVANIZADO #18, COM TRATAMENTO PRE ZINCO, INCLUSIVE TAMPA DE ENCAIXE, FIXAÇÃO SUPERIOR, CONEXÕES E ACESSÓRIOS | M |  | 35.8 | 99.75 | BDI 1 | 124.6875 | 4463.8125
9B.4 | SETOP | ED-91846 | ELETRODUTO FLEXIVEL CORRUGADO, PVC, ANTI CHAMA, DN 32MM (1"), INSTALADO EM LAJE - FORNECIMENTO E INSTALAÇÃO | M | 0 | 9.3 | 11.06 | BDI 1 | 13.825 | 128.5725
9B.5 | SETOP | ED-49272 | DISJUNTOR BIPOLAR TERMOMAGNETICO DIN 5KA DE 25A | UN |  | 1 | 47.91 | BDI 1 | 59.8875 | 59.8875
9B.6 | SETOP | ED-48961 | CABO DE COBRE FLEXÍVEL, CLASSE 5, ISOLAMENTO TIPO LSHF/ ATOX, NÃO HALOGENADO, ANTICHAMA, TERMOPLÁSTICO, UNIPOLAR, SEÇÃO 6 MM2, 70°C, 450/750V | M |  | 60 | 8.95 | BDI 1 | 11.1875 | 671.25
1D |  |  | LIMPEZA DE OBRA E DESMOBILIZAÇÃO DE CANTEIRO | [6 empty] | 19494.886
1D.1 | SETOP | 50266 | LIMPEZA FINAL PARA ENTREGA DA OBRA | M2 |  | 1677 | 5.91 | BDI 1 | 7.3875 | 12388.8375
1D.2 | SETOP | ED-50393 | MOBILIZAÇÃO E DESMOBILIZAÇÃO DE OBRA EM CENTRO URBANO OU REGIÃO LIMÍTROFE COM VALOR ENTRE 1.000.000,01 E 3.000. 000,00 | % |  | 2368682.8435 | 0.3% |  |  | 7106.0485
[7 empty] | TOTAL GERAL DA OBRA |  |  | 2375788.892
ARCOS-MG, 09 DE FEVEREIRO DE 2023
SILAS GERALDO DE SOUZA
ENGENHEIRO CIVIL
CREA-MG: 188174/D

## COMPOSIÇÃO
COMPOSIÇÕES
CODIGO | 001 | FORNECIMENTO DE ESTRUTURA METÁLICA E ENGRADAMENTO METÁLICO PARA TELHADO DE QUADRA POLIESPORTIVA EM AÇO, COBERTURA PADRÃO DO GINÁSIO POLIESPORTIVO, EXCLUSIVE TELHA E PILAR METÁLICO, INCLUSIVE FABRICAÇÃO, TRANSPORTE, MONTAGEM, APLICAÇÃO DE FUNDO PREPARADOR ANTICORROSIVO, UMA (1) DEMÃO E PINTURA ESMALTE, DUAS (2) DEMÃOS (REFERENCIA ED-20577) | UNIDADE | R$ | 313.79
|  |  | M2 | VALOR | COEFICIENTE | VALOR TOTAL
SETOP | ED20558 | ESTRUTURA METÁLICA E ENGRADAMENTO METÁLICO PARA TELHADO, EXCLUSIVE PINTURA (FABRICAÇÃO) | kg | 3.18 | 15.0451 | 47.8433
SETOP | ED20559 | ESTRUTURA METÁLICA E ENGRADAMENTO METÁLICO PARA TELHADO, EXCLUSIVE PINTURA (TRANSPORTE E MONTAGEM) | kg | 6.13 | 15.0451 | 92.2263
SETOP | ED20561 | FORNECIMENTO DE ESTRUTURA METÁLICA E ENGRADAMENTO METÁLICO PARA TELHADO DE QUADRA POLIESPORTIVA EM AÇO, COBERTURA PADRÃO DO GINÁSIO POLIESPORTIVO, EXCLUSIVE PILAR METÁLICO FABRICAÇÃO, TRANSPORTE, MONTAGEM E PINTURA | kg | 9.239 | 15.0451 | 139.0014
| ED50497 | PINTURA ESMALTE EM ESTRUTURA METÁLICA, DUAS (2) DEMÃOS, INCLUSIVE UMA (1) DEMÃO FUNDO ANTICORROSIVO | kg | 30.68 | 1.1315 | 34.7148
TOTAL | [5 empty] | 313.7859
CODIGO | 002 | COBERTURA EM TELHA METÁLICA GALVANIZADA TRAPEZOIDAL, TIPO DUPLA TERMOACÚSTICA COM FACE SUPERIOR TRAPEZOIDAL E FACE INFERIOR EM PAINEL METÁLICO PRÉ-PINTADO (ACABAMENTO ESTILO FORRO), ESP. 0,43MM, PREENCHIMENTO EM POLIESTIRENO EXPANDIDO/ ISOPOR COM ESP. 30MM, INCLUSIVE ACESSÓRIOS PARA FIXAÇÃO, FORNECIMENTO E INSTALAÇÃO (REF: ED-48429 SETOP) | UNIDADE | R$ | 220.58
|  |  | M2 | VALOR | COEFICIENTE | VALOR TOTAL
SETOP | MATED11377 | CONJUNTO VEDAÇÃO ELÁSTICA (DIÂMETRO DO FURO: 8MM) | kg | 0.3 | 0.61 | 0.183
SETOP | MATED11379 | GANCHO CHATO PARA FIXAÇÃO DE TELHAS ( COMPRIMENTO: 100MM) | kg | 1.57 | 3 | 4.71
ORÇAMENTO | 1 | TELHA METÁLICA GALVANIZADA TRAPEZOIDAL, TIPO DUPLA TERMOACÚSTICA COM FACE SUPERIOR TRAPEZOIDAL E FACE INFERIOR EM PAINEL METÁLICO PRÉ-PINTADO(ACABAMENTO ESTILO FORRO), ESP. 0,43MM, PREENCHIMENTO EM POLIESTIRENO EXPANDIDO/ ISOPOR COM ESP. 30MM. | M2 | 156.6666 | 1.2 | 187.9999
SETOP | ED50380 | MONTADOR COM ENCARGOS COMPLEMENTARES | hora | 22.96 | 0.5 | 11.48
SETOP | ED50367 | SERVENTE COM ENCARGOS COMPLEMENTARES | hora | 16.21 | 1 | 16.21
TOTAL | [5 empty] | 220.5829
CODIGO | 003 | REVESTIMENTO EM CHAPA DE ACM 4MM, INCLUSO FORNECIMENTO, MATERIAIS E SERVIÇO DE INSTALAÇÃO | UNIDADE | R$ | 550
|  |  | M2 | VALOR | COEFICIENTE | VALOR TOTAL
ORÇAMENTO | 2 | REVESTIMENTO EM CHAPA DE ACM 4MM, INCLUSO FORNECIMENTO, MATERIAIS E SERVIÇO DE INSTALAÇÃO | M2 | 550 | 1 | 550
TOTAL | [5 empty] | 550
CODIGO | 004 | FACHADA EM PELE DE VIDRO (STRUCTURAL GLAZING), VIDRO LAMINADO 8MM(4+4) REFLETIVO, ESTRUTURA PRETO FOSCO, INCLUSO FORNECIMENTO, MATERIAIS E SERVIÇO DE INSTALAÇÃO | UNIDADE | R$ | 1612
|  |  | M2 | VALOR | COEFICIENTE | VALOR TOTAL
ORÇAMENTO | 3 | FACHADA EM PELE DE VIDRO (STRUCTURAL GLAZING), VIDRO LAMINADO 8MM(4+4) REFLETIVO, ESTRUTURA PRETO FOSCO, INCLUSO FORNECIMENTO, MATERIAIS E SERVIÇO DE INSTALAÇÃO | M2 | 1612 | 1 | 1612
TOTAL | [5 empty] | 1612
CODIGO | 005 | EXECUÇÃO DE PISO EM CONCRETO MOLDADO IN LOCO, USINADO, FCK 25 MPA, ACABAMENTO CONVENCIONAL , ESPESSURA 12CM, ARMADO COM TELA NERVURADA AÇO CA-60 5.0MM 10X10 CM, INCLUSIVE, LANÇAMENTO, ADENSAMENTO E SARRAFEAMENTO ACABAMENTO RUSTICO | UNIDADE | R$ | 127.0444
|  |  | M2 | VALOR | COEFICIENTE | VALOR TOTAL
INSUMO | 4517 | SARRAFO *2,5 X 7,5* CM EM PINUS, MISTA OU EQUIVALENTE DA REGIAO - BRUTA | M | 2,99 | 0,4500000 | 1.3455
INSUMO | 5068 | PREGO DE ACO POLIDO COM CABECA 17 X 21 (2 X 11) | KG | 24,41 | 0,0240000 | 0.58584
INSUMO | 7156 | TELA DE ACO SOLDADA NERVURADA, CA-60, Q-196, (3,11 KG/M2), DIAMETRO DO FIO = 5,0 MM, LARGURA = 2,45 M, ESPACAMENTO DA MALHA = 10 X 10 CM | M2 | 37,14 | 1,0816000 | 40.1706
INSUMO | 34493 | CONCRETO USINADO BOMBEAVEL, CLASSE DE RESISTENCIA C25, COM BRITA 0 E 1, SLUMP = 100 +/- 20 MM, EXCLUI SERVICO DE BOMBEAMENTO (NBR 8953) | M3 | 586.06 | 0.132 | 77.3599
COMPOSICAO | 88262 | CARPINTEIRO DE FORMAS COM ENCARGOS COMPLEMENTARES | H | 25,62 | 0,0976000 | 2.5005
COMPOSICAO | 88309 | PEDREIRO COM ENCARGOS COMPLEMENTARES | H | 25,98 | 0,0727000 | 1.8887
COMPOSICAO | 88316 | SERVENTE COM ENCARGOS COMPLEMENTARES | H | 18,74 | 0,1704000 | 3.1933
TOTAL | [5 empty] | 127.0444
CODIGO | 006 | EXECUÇÃO DE PISO EM CONCRETO MOLDADO IN LOCO, USINADO, FCK 25 MPA, ACABAMENTO CONVENCIONAL , ESPESSURA 12CM, NÃO ARMADO, INCLUSIVE, LANÇAMENTO, ADENSAMENTO E SARRAFEAMENTO ACABAMENTO RUSTICO | UNIDADE | R$ | 86.8738
|  |  | M2 | VALOR | COEFICIENTE | VALOR TOTAL
INSUMO | 4517 | SARRAFO *2,5 X 7,5* CM EM PINUS, MISTA OU EQUIVALENTE DA REGIAO - BRUTA | M | 2,99 | 0,4500000 | 1.3455
INSUMO | 5068 | PREGO DE ACO POLIDO COM CABECA 17 X 21 (2 X 11) | KG | 24,41 | 0,0240000 | 0.58584
INSUMO | 34493 | CONCRETO USINADO BOMBEAVEL, CLASSE DE RESISTENCIA C25, COM BRITA 0 E 1, SLUMP = 100 +/- 20 MM, EXCLUI SERVICO DE BOMBEAMENTO (NBR 8953) | M3 | 586.06 | 0.132 | 77.3599
COMPOSICAO | 88262 | CARPINTEIRO DE FORMAS COM ENCARGOS COMPLEMENTARES | H | 25,62 | 0,0976000 | 2.5005
COMPOSICAO | 88309 | PEDREIRO COM ENCARGOS COMPLEMENTARES | H | 25,98 | 0,0727000 | 1.8887
COMPOSICAO | 88316 | SERVENTE COM ENCARGOS COMPLEMENTARES | H | 18,74 | 0,1704000 | 3.1933
TOTAL | [5 empty] | 86.8738

## ORÇAMENTOS
ORÇAMENTOS
1 | TELHA METÁLICA GALVANIZADA TRAPEZOIDAL, TIPO DUPLA TERMOACÚSTICA COM FACE SUPERIOR TRAPEZOIDAL E FACE INFERIOR EM PAINEL METÁLICO PRÉ-PINTADO(ACABAMENTO ESTILO FORRO), ESP. 0,43MM, PREENCHIMENTO EM POLIESTIRENO EXPANDIDO/ ISOPOR COM ESP. 30MM.
FORNECEDOR | CONTATO | UNIDADE | VALOR
REGIONAL TELHAS | (18)3421-7377 | M2 | 155
KINGSPAN-ISOESTE | SITE | M2 | 158.34
VALOR ADOTADO |  |  | 156.67
2 | REVESTIMENTO EM CHAPA DE ACM 4MM, INCLUSO FORNECIMENTO, MATERIAIS E SERVIÇO DE INSTALAÇÃO
FORNECEDOR | CONTATO | UNIDADE | VALOR
MEGANOVE PLACAS | PLINIO (37)9-9922-8200 | M2 | 555
ROMINHO PLACAS | ROMULO (37)9-9913-9773 | M2 | 545
VALOR ADOTADO |  |  | 550
3 | FACHADA EM PELE DE VIDRO (STRUCTURAL GLAZING), VIDRO LAMINADO 8MM(4+4) REFLETIVO, ESTRUTURA PRETO FOSCO
FORNECEDOR | CONTATO | UNIDADE | VALOR
LG ESQUADRIAS | (37)9-9814-9996 | M2 | 1500
DIVIDROS | (37)3512-9005 | M2 | 1436.18
SERVE VIDROS | (37)9-8801-1817 | M2 | 545
VALOR ADOTADO |  |  | 1612

## Cronograma
INFORMAÇÕES GERAIS | [7 empty] | REFERÊNCIAS DE PREÇOS
OBRA: REFORMA E AMPLIAÇÃO DA ESTAÇÃO RODOVIÁRIA | [7 empty] | PLANILHA REF. |  |  |  | DATA BASE |  |  |  | 25%
LOCAL: AVENIDA MAGALHÃES PINTO | [7 empty] | SINAPI_MG / DES. |  |  |  | 01/2023
PRAZO DE EXECUÇÃO: 5 MESES | [7 empty] | SETOP_Central / DES. |  |  |  | 10/2022
CRONOGRAMA FÍSICO-FINANCEIRO
ITEM |  | SERVIÇO |  |  | VALOR |  | EXEC. | PARCELA 1 |  | PARCELA 2 |  | PARCELA 3 |  | PARCELA 4 |  | PARCELA 5
[8 empty] | Parc* | Ac* | Parc* | Ac* | Parc* | Ac* | Parc* | Ac* | Parc* | Ac*
R$
1 |  | SERVIÇOS PRELIMINARES E LIMPEZA DE OBRA |  |  | 42789.21 | 1.801% |  | 22% | 22% | 19.5% | 41.5% | 19.5% | 61% | 19.5% | 80.5% | 19.5% | 100%
2 |  | INFRAESTRUTURA-SAGUÃO DE EMBARQUE E DESEMBARQUE |  |  | 50278.272 | 2.116% |  | 100% | 100% |  | 100% |  | 100% |  | 100% |  | 100%
3 |  | SUPRAESTRUTURA-SAGUÃO DE EMBARQUE E DESEMBARQUE |  |  | 89266.67 | 3.757% |  | 100% | 100% |  | 100% |  | 100% |  | 100% |  | 100%
4 |  | ALVENARIA-SAGUÃO DE EMBARQUE E DESEMBARQUE |  |  | 38201.23 | 1.608% |  | 100% | 100% |  | 100% |  | 100% |  | 100% |  | 100%
5 |  | IMPERMEABILIZAÇÃO-SAGUÃO DE EMBARQUE E DESEMBARQUE |  |  | 4119.77 | 0.1734% |  | 100% | 100% |  | 100% |  | 100% |  | 100% |  | 100%
6 |  | REVESTIMENTO EXTERNO-SAGUÃO DE EMBARQUE E DESEMBARQUE |  |  | 12253.63 | 0.5158% |  | 0% | 0% | 100% | 100% |  | 100% |  | 100% |  | 100%
7 |  | REVESTIMENTO INTERNO-SAGUÃO DE EMBARQUE E DESEMBARQUE |  |  | 46326.8768 | 1.95% |  | 0% | 0% | 100% | 100% |  | 100% |  | 100% |  | 100%
8 |  | PAVIMENTAÇÃO INTERNA-SAGUÃO DE EMBARQUE E DESEMBARQUE |  |  | 67959.3979 | 2.86% |  | 0% | 0% | 100% | 100% |  | 100% |  | 100% |  | 100%
9 |  | PAVIMENTAÇÃO EXTERNA-SAGUÃO DE EMBARQUE E DESEMBARQUE |  |  | 74836.8197 | 3.15% |  | 0% | 0% | 100% | 100% |  | 100% |  | 100% |  | 100%
10 |  | COBERTURA-SAGUÃO DE EMBARQUE E DESEMBARQUE |  |  | 425864.6793 | 17.93% |  | 60% | 60% | 40% | 100% |  | 100% |  | 100% |  | 100%
11 |  | ESQUADRIAS-SAGUÃO DE EMBARQUE E DESEMBARQUE |  |  | 25867.4495 | 1.089% |  | 0% | 0% | 100% | 100% |  | 100% |  | 100% |  | 100%
12 |  | FORRO DE GESSO-SAGUÃO DE EMBARQUE E DESEMBARQUE |  |  | 14225.6768 | 0.5988% |  | 0% | 0% | 100% | 100% |  | 100% |  | 100% |  | 100%
13 |  | ACABAMENTOS-SAGUÃO DE EMBARQUE E DESEMBARQUE |  |  | 840.8165 | 0.03539% |  | 0% | 0% | 100% | 100% |  | 100% |  | 100% |  | 100%
14 |  | INSTALAÇÕES HIDROSSANITÁRIAS-SAGUÃO DE EMBARQUE E DESEMBARQUE |  |  | 6935.6188 | 0.2919% |  | 0% | 0% | 100% | 100% |  | 100% |  | 100% |  | 100%
15 |  | LOUÇAS E METAIS-SAGUÃO DE EMBARQUE E DESEMBARQUE |  |  | 1325.1755 | 0.05578% |  | 0% | 0% | 100% | 100% |  | 100% |  | 100% |  | 100%
16 |  | INSTALAÇÕES ELÉTRICAS-SAGUÃO DE EMBARQUE E DESEMBARQUE |  |  | 21224.8375 | 0.8934% |  | 0% | 0% | 100% | 100% |  | 100% |  | 100% |  | 100%
1A |  | DEMOLIÇÃO E REMOÇÃO-ÁREA DE ATENDIMENTO |  |  | 34142.095 | 1.437% |  | 0% | 0% | 0% | 0% | 100% | 100% |  | 100% |  | 100%
2A |  | COBERTURA-ÁREA DE ATENDIMENTO |  |  | 256555.131 | 10.8% |  | 0% | 0% | 0% | 0% | 50% | 50% | 50% | 100% |  | 100%
3A |  | REVESTIMENTO INTERNO-ÁREA DE ATENDIMENTO |  |  | 30661.1449 | 1.291% |  | 0% | 0% | 0% | 0% | 100% | 100% |  | 100% |  | 100%
4A |  | REVESTIMENTO EXTERNO-ÁREA DE ATENDIMENTO |  |  | 20426.0213 | 0.8598% |  | 0% | 0% | 0% | 0% | 50% | 50% | 50% | 100% |  | 100%
5A |  | PAVIMENTAÇÃO-ÁREA DE ATENDIMENTO |  |  | 37003.8589 | 1.558% |  | 0% | 0% | 0% | 0% | 0% | 0% | 70% | 70% | 30% | 100%
6A |  | PINTURA-ÁREA DE ATENDIMENTO |  |  | 65269.0927 | 2.747% |  | 0% | 0% | 0% | 0% | 0% | 0% | 0% | 0% | 100% | 100%
7A |  | ESQUADRIAS-ÁREA DE ATENDIMENTO |  |  | 469118.9858 | 19.75% |  | 0% | 0% | 0% | 0% | 0% | 0% | 0% | 0% | 100% | 100%
8A |  | LOUÇAS E METAIS-ÁREA DE ATENDIMENTO |  |  | 37222.1415 | 1.567% |  | 0% | 0% | 0% | 0% | 0% | 0% | 0% | 0% | 100% | 100%
9A |  | INSTALAÇÕES HIDROSSANITÁRIAS-ÁREA DE ATENDIMENTO |  |  | 2859.645 | 0.1204% |  | 0% | 0% | 0% | 0% | 50% | 50% | 50% | 100% |  | 100%
1B |  | INFRAESTRUTURA-ACESSO AO ATENDIMENTO |  |  | 27128.536 | 1.142% |  | 0% | 0% | 0% | 0% | 100% | 100% |  | 100% |  | 100%
2B |  | SUPRAESTRUTURA-ACESSO AO ATENDIMENTO |  |  | 5622.4875 | 0.2367% |  | 0% | 0% | 0% | 0% | 100% | 100% |  | 100% |  | 100%
3B |  | IMPERMEABILIZAÇÃO-ACESSO AO ATENDIMENTO |  |  | 4934.5835 | 0.2077% |  | 0% | 0% | 0% | 0% | 100% | 100% |  | 100% |  | 100%
4B |  | REVESTIMENTO EXTERNO-ACESSO AO ATENDIMENTO |  |  | 5833.8654 | 0.2456% |  | 0% | 0% | 0% | 0% | 100% | 100% |  | 100% |  | 100%
5B |  | PAVIMENTAÇÃO-ACESSO AO ATENDIMENTO |  |  | 153072.7581 | 6.443% |  | 0% | 0% | 0% | 0% | 0% | 0% | 70% | 70% | 30% | 100%
6B |  | COBERTURA-ACESSO AO ATENDIMENTO |  |  | 273119.5675 | 11.5% |  | 0% | 0% | 0% | 0% | 0% | 0% | 100% | 100% |  | 100%
7B |  | PINTURA-ACESSO AO ATENDIMENTO |  |  | 2561.4298 | 0.1078% |  | 0% | 0% | 0% | 0% | 0% | 0% | 0% | 0% | 100% | 100%
8B |  | INSTALAÇÕES HIDROSSANITÁRIAS-ACESSO AO ATENDIMENTO |  |  | 1342.117 | 0.05649% |  | 0% | 0% | 0% | 0% | 50% | 50% | 50% | 100% |  | 100%
9B |  | INSTALAÇÕES ELÉTRICAS-ACESSO AO ATENDIMENTO |  |  | 7104.4151 | 0.299% |  | 0% | 0% | 0% | 0% | 20% | 20% | 50% | 70% | 30% | 100%
1D |  | LIMPEZA DE OBRA E DESMOBILIZAÇÃO DE CANTEIRO |  |  | 19494.886 | 0.8206% |  | 0% | 0% | 0% | 0% | 0% | 0% | 0% | 0% | 100% | 100%
TOTAIS |  |  | % | 100% | Período | %: |  | 18.81% |  | 18.96% |  | 10.89% |  | 23.51% |  | 27.83%
[6 empty] | R$ |  | 446798.3758 |  | 450486.0665 |  | 258678.9483 |  | 558660.76 |  | 661164.7414
|  |  | R$ | 2375788.892 | Acumulado | %: |  | 18.81% |  | 37.77% |  | 48.66% |  | 72.17% |  | 100%
[6 empty] | R$ |  | 446798.3758 |  | 897284.4423 |  | 1155963.3906 |  | 1714624.1506 |  | 2375788.892 |  | #REF! | CRO=TOTAL
ARCOS-MG, 09 DE FEVEREIRO DE 2023
SILAS GERALDO DE SOUZA
ENGENHEIRO CIVIL
CREA-MG: 188174/D